## Sheet1
Приложение №2
Оценка и класиране на участниците с допуснати оферти за номенклатури от обособени позиции
№ на обособената позиция/номенклатура | Наименования на медицинските изделията и принадлежности по смисъла на ЗМИ | Мярка | Производи- тел на медицинс-кото изделие и принад-лежност по смисъла на ЗМИ, и държава на производст-во /попълва се за номенклату-ра и единици към номенклатурата/ | Търговско наименование /попълва се за номенклатура и единици към номенклату-рата/ | Каталожен номер /попълва се за номенклатура и единици към номенклату-рата/ | Прогнозно количество, съгласно посочената мярка в колона №3 | Цена на мярката посочена в колона 3 в лв. без ДДС /попълва се за номенк-латура и единици към номенкла-турата/ | Обща цена за единица към номенк-латура в лв. без ДДС /попълва се за единици към номенкла-тура/ | Обща цена за номенк-латура в лв. без ДДС /попълва се само за номенклатури/ | Количество и/или брой в оферираната опаковка /попълва се за номенк-латура и единици към номенклату-рата/ | Цена за офери-раната опаков-ка в колона № 11 в лв. без ДДС /попълва се за номенк-латура и единици към номенк-ла-турата/ | Кла-сиране
1 | 2 | 3 | 4 | 5 | 6 | 7 | 8 | 9 | 10 | 11 | 12 | 13
I | Доставки на медицински изделия - общи, хирургични и урологични, и принадлежности по смисъла на ЗМИ за нуждите на УМБАЛ „СВЕТА ЕКАТЕРИНА” ЕАД, извършвани по предварителни писмени заявки.
1 | СИЛИКОНОВИ КРЪГЛИ ДРЕНОВЕ С 4 ОТВОРЕНИ КАНАЛА С КРЪГЛО СЕЧЕНИЕ С ПОЗИТИВИРАЩА СЕ ЛЕНТА
1 | "ЕКОС МЕДИКА" ООД | [7 empty] | 20248 |  |  | 1 място
1.1 | 15 ФР. | брой |  |  |  | 100
1.1 | "ЕКОС МЕДИКА" ООД | брой | Ethicon Inc. САЩ (J&J) | Blake Drain | 2228 | 100 | 62.09 | 6209 |  | 10бр/кут | 620.9
1.2 | 19 ФР. | брой |  |  |  | 100
1.2 | "ЕКОС МЕДИКА" ООД | брой | Ethicon Inc. САЩ (J&J) | Blake Drain | 2230 | 100 | 62.09 | 6209 |  | 10бр/кут | 620.9
1.3 | 24 ФР. | брой |  |  |  | 100
1.3 | "ЕКОС МЕДИКА" ООД | брой | Ethicon Inc. САЩ (J&J) | Blake Drain | 2234 | 100 | 78.3 | 7830 |  | 10бр/кут | 783
2 | КОНТЕЙНЕР КЪМ СИЛИКОНОВИ КРЪГЛИ ДРЕНОВЕ С 4 ОТВОРЕНИ КАНАЛА С КРЪГЛО СЕЧЕНИЕ С ПОЗИТИВИ, СЪВМЕСТИМ С НОМ. №1
2 | "ЕКОС МЕДИКА" ООД | [7 empty] | 3789 |  |  | 1 място
2.1 | 150МЛ | брой |  |  |  | 20
2.1 | "ЕКОС МЕДИКА" ООД | брой | Ethicon Inc. САЩ (J&J) | J - vac Reservoir | 2161 | 20 | 71.63 | 1432.6 |  | 10бр/кут | 716.3
2.2 | 300МЛ | брой |  |  |  | 20
2.2 | "ЕКОС МЕДИКА" ООД | брой | Ethicon Inc. САЩ (J&J) | J - vac Reservoir | 2162 | 20 | 56.44 | 1128.8 |  | 10бр/кут | 564.4
2.3 | 450МЛ | брой |  |  |  | 20
2.3 | "ЕКОС МЕДИКА" ООД | брой | Ethicon Inc. САЩ (J&J) | J - vac Reservoir | 2163 | 20 | 61.38 | 1227.6 |  | 10бр/кут | 613.8
3 | "Т" ОБРАЗЕН ДРЕНАЖ ОТ СИЛКОЛАТЕКС ОТ № 8 ДО № 24 | брой |  |  |  | 500
3 | "ИСТЛИНК БЪЛГАРИЯ" ЕООД | брой | Джандзян Стар Ентърпрайз Ко. Лтд. - ДСЕ,НРКитай | Дренаж кер латекс №8-24 | 2001193 | 500 | 5.14 |  | 2570 | 10 | 51.4 | 1 място
3 | "МЕДИЦИНСКА ТЕХНИКА ИНЖЕНЕРИНГ" ООД | брой | Coloplast-Porges /Дания-Франция/ | T-drain /Biliary drainage/ | GC3009-GC3024 | 500 | 12.25 |  | 6125 | 1 | 12.25 | 2 място
4 | Кер дрен - "Т" ОБРАЗЕН ТРЪБЕН ДРЕН, ИЗГОТВЕН ОТ МЕК, ГЛАДЪК СИЛИКОН ИЛИ PVC МАТЕРИАЛ С РАЗМЕРИ №№8, 10, 12, 14, 16, 18, 22, В СТЕРИЛНА ОПАКОВКА | брой |  |  |  | 20
4 | "ИСТЛИНК БЪЛГАРИЯ" ЕООД | брой | Джандзян Стар Ентърпрайз Ко. Лтд. - ДСЕ,НРКитай | Дренаж кер латекс №8-24 | 2001193 | 20 | 5.14 |  | 102.8 | 10 | 51.4 | 1 място
4 | "МЕДИЦИНСКА ТЕХНИКА ИНЖЕНЕРИНГ" ООД | брой | Coloplast-Porges /Дания-Франция/ | T-drain /Biliary drainage/ | GC6012-GC6016 | 20 | 39 |  | 780 | 1 | 39 | 2 място
5 | СОНДА ГАСТРОДУОДЕНАЛНА-122 СМ ОТ №16 ДО №20 | брой |  |  |  | 800
5 | "ИСТЛИНК БЪЛГАРИЯ" ЕООД | брой | Чангджоу Хуанканг Медикал Дивайс Ко. Лтд. - ЧХМД, НРКитай | Сонда назодуоденална 125 см №16-20 | 200257/НК-С03 | 800 | 0.495 |  | 396 | 40 | 19.8 | 1 място
5 | "СОФАРМА ТРЕЙДИНГ" АД | брой | МОМИНА КРЕПОСТ АД-В.Търново, P България | СОНДА ГАСТР.ЛЕВИН No20 - М. крепост | Продуктът няма каталожен номер | 800 | 0.7333 |  | 586.64 | 1 бр. | 0.7333 | 2 място
5 | "СОЛОМЕД" ООД | брой | Bbraun Melsungen,Germany | Duodenal probe Ch. 16, 122 cm | 4371160 | 800 | 1.12 |  | 896 | 1 | 1.12 | 3 място
6 | СОНДА ГАСТРОДУОДЕНАЛНА ДВУЛУМЕННА 14 | брой |  |  |  | 100
6 | "СОЛОМЕД" ООД | брой | Bbraun Melsungen,Germany | Duodenal probe Ch. 14, 122 cm | 4371143 | 100 | 1.12 |  | 112 | 1 | 1.12 | 1 място
6 | "МЕДИКАРД" ООД | брой | Covidein - САЩ | Dual Lumen Stomach Tube | 8888264846 | 100 | 5.27 |  | 527 | 25 | 131.75 | 2 място
7 | СОНДА ГАСТРОДУОДЕНАЛНА ДВУЛУМЕННА 16 | брой |  |  |  | 100
7 | "СОЛОМЕД" ООД | брой | Bbraun Melsungen,Germany | Duodenal probe Ch. 16, 122 cm | 4371160 | 100 | 1.12 |  | 112 | 1 | 1.12 | 1 място
7 | "МЕДИКАРД" ООД | брой | Covidein - САЩ | Dual Lumen Stomach Tube | 8888264861 | 100 | 5.27 |  | 527 | 25 | 131.75 | 2 място
8 | СОНДА ГАСТРОДУОДЕНАЛНА ДВУЛУМЕННА 18 | брой |  |  |  | 100
8 | "СОЛОМЕД" ООД | брой | Bbraun Melsungen,Germany | Duodenal probe Ch. 18, 122 cm | 4371186 | 100 | 1.12 |  | 112 | 1 | 1.12 | 1 място
8 | "МЕДИКАРД" ООД | брой | Covidein - САЩ | Dual Lumen Stomach Tube | 8888264887 | 100 | 5.27 |  | 527 | 25 | 131.75 | 2 място
9 | СОНДА ТРИЛУМЕННА С 2 БАЛОНА - 1 РАЗДУВАЕМ В СТОМАХА И 1 РАЗДУВАЕМ В ЕЗОФАТА ОТ ТИПА "SANGSTAKEN-BLAKMORE TUBE" | брой |  |  |  | 3
9 | "МЕДИЦИНСКА ТЕХНИКА ИНЖЕНЕРИНГ" ООД | брой | Coloplast-Porges /Дания-Франция/ | Oesophageal catheter /Blakemore sengstaken catheter/ | LB7115 LB7118 LB7121 | 3 | 74.5 |  | 223.5 | 1 | 74.5 | 1 място
9 | "СОЛОМЕД" ООД | брой | Teleflex Medical - САЩ | Sengstaken tube | 204800 | 3 | 107.1 |  | 321.3 | 2 | 214.2 | 2 място
10 | Игли за спинална анестезия и диагностична лумбална пункция. Заточване на върха по Квинке. Полиран вътрешен лумен за бързо изтичане на ликвор. Ергономична прозрачна ръкохватка с цветен код на диаметъра. Кристална призма за по-лесна и бърза идентификация на ликвора:
10 | "МЕДИЦИНСКА ТЕХНИКА ИНЖЕНЕРИНГ" ООД |  | KDM-Германия | [5 empty] | 2161.5 |  |  | 1 място
10 | "СОЛОМЕД" ООД | [7 empty] | 7394.8 |  |  | 2 място
10.1 | диаметър 0,53 мм., дължина 88 мм. =3 1/2 " и 120 мм. =3 1/2 "; G 22, 25 | брой |  |  |  | 1000
10.1 | "МЕДИЦИНСКА ТЕХНИКА ИНЖЕНЕРИНГ" ООД | брой | KDM-Германия | Игла спинална KD-Fine S | 900925 | 1000 | 1.65 | 1650 |  | 1 | 1.65
10.1 | "СОЛОМЕД" ООД | брой | Bbraun Melsungen,Germany | SPINOCAN G 25 x 4 3/4", 0.53 x 120 mm | 4505913-13 4506090-13 | 1000 | 6.5 | 6500 |  | 25 | 162.5
10.2 | диаметър 0,47 мм., дължина 88 мм.=3 1/2 "; G 26 | брой |  |  |  | 300
10.2 | "МЕДИЦИНСКА ТЕХНИКА ИНЖЕНЕРИНГ" ООД | брой | KDM-Германия | Игла спинална KD-Fine S 26G /0.45х88/50бр. | 901106 | 300 | 1.65 | 495 |  | 1 | 1.65
10.2 | "СОЛОМЕД" ООД | брой | Bbraun Melsungen,Germany | SPINOCAN G 26 x 3½", 0.47 x 88 mm | 4502906-01 | 300 | 2.89 | 867 |  | 25 | 72.25
10.3 | диаметър 0,42 мм., дължина 88 мм.=3 1/2 "; G 27 | брой |  |  |  | 10
10.3 | "МЕДИЦИНСКА ТЕХНИКА ИНЖЕНЕРИНГ" ООД | брой | KDM-Германия | Игла спинална KD-Fine S 27G /0.40x88/50бр. | 901120 | 10 | 1.65 | 16.5 |  | 1 | 1.65
10.3 | "СОЛОМЕД" ООД | брой | Bbraun Melsungen,Germany | SPINOCAN G 27 x 3½", 0.42 x 88 mm | 4503902-01 | 10 | 2.78 | 27.8 |  | 25 | 69.5
11 | Игли за спинална анестезия и диагностична лумбална пункция с връх тип "Пенсъл пойнт". Моливно заточване на върха и страничен отвро, насочен към ръкохватката. Полиран вътрешен лумен за бързо изтичане на ликвор. Ергономична прозрачна ръкохватка с цветен код на диаметъра. Кристална призма за по-лесна и бърза идентификация на ликвора:
11 | "МЕДИЦИНСКА ТЕХНИКА ИНЖЕНЕРИНГ" ООД | [7 empty] | 3994.5 |  |  | 1 място
11 | "СОЛОМЕД" ООД | [7 empty] | 4880.5 |  |  | 2 място
11.1 | диаметър 0,7 мм., дължина 88 мм. =3 1/2 "; G 22 | брой |  |  |  | 250
11.1 | "МЕДИЦИНСКА ТЕХНИКА ИНЖЕНЕРИНГ" ООД | брой | Pajunk-Германия | Sprotte cannula | 021151-30C | 250 | 6.5 | 1625 |  | 1 | 6.5
11.1 | "СОЛОМЕД" ООД | брой | Bbraun Melsungen,Germany | PENCAN G 22 x 3½", 0.73 x 88 mm | 4502035-13 | 250 | 7.15 | 1787.5 |  | 25 | 178.75
11.2 | диаметър 0,53 мм., дължина 88 мм. =3 1/2 "; G 25 | брой |  |  |  | 250
11.2 | "МЕДИЦИНСКА ТЕХНИКА ИНЖЕНЕРИНГ" ООД | брой | Pajunk-Германия | Sprotte cannula 2G | 501251-29A | 250 | 6.55 | 1637.5 |  | 1 | 6.55
11.2 | "СОЛОМЕД" ООД | брой | Bbraun Melsungen,Germany | PENCAN G 25 x 3½", 0.53 x 88 mm | 4502019-01 | 250 | 7.6 | 1900 |  | 25 | 190
11.3 | диаметър 0,53 мм., дължина 120 мм.=3 1/2 "; G 25 | брой |  |  |  | 100
11.3 | "МЕДИЦИНСКА ТЕХНИКА ИНЖЕНЕРИНГ" ООД | брой | Pajunk-Германия | Sprotte cannula 2G | 031251-29A | 100 | 6.65 | 665 |  | 1 | 6.65
11.3 | "СОЛОМЕД" ООД | брой | Bbraun Melsungen,Germany | Pencan G 25, 120 mm | 4502120 - 13 | 100 | 11.15 | 1115 |  | 25 | 278.75
11.4 | диаметър 0,53 мм., дължина 88 мм.=3 1/2 "; G 27 | брой |  |  |  | 10
11.4 | "МЕДИЦИНСКА ТЕХНИКА ИНЖЕНЕРИНГ" ООД | брой | Pajunk-Германия | Sprotte cannula 2G | 121251-27A | 10 | 6.7 | 67 |  | 1 | 6.7
11.4 | "СОЛОМЕД" ООД | брой | Bbraun Melsungen,Germany | PENCAN G 27 x 3½", 0.42 x 88 mm | 4502027-01 | 10 | 7.8 | 78 |  | 25 | 195
12 | Мултифункционални електроди, съвместими с дефибрилатор Zoll | брой |  |  |  | 60
12 | "МЕДИЛОН" ЕООД | брой | Zoll Medical Corporation, САЩ | Stat Padz мултифункционални електроди | 8900-4003 | 60 | 94.73 |  | 5683.8 | 12 | 1136.76 | 1 място
19 | Щипка за биопсия 5.5, 6 и 7 fr за юголарен и феморален достъп | брой |  |  |  | 300
19 | "СОФАРМА ТРЕЙДИНГ" АД | брой | JOHNSON & JOHNSON, Словения | БИОПСИЧЕН ФОРЦЕПС ЗА ЕДНОКРАТНА УПОТРЕБА | 504*** 502*** | 300 | 700.5 |  | 210150 | 1 бр. | 700.5 | 1 място
20 | ИРИГАТОРИ ЗА КЛИЗМА КОМПЛЕКТ /СЪД ЗА ТЕЧНОСТ, ШЛАНГ, НАКОНЕЧНИК, ЕДНОКРАТНИ КАТЕТРИ / | брой |  |  |  | 500
20 | "СОЛОМЕД" ООД | брой | Пластимед, турция | Иригатор-еднократен | 120101 | 500 | 1 |  | 500 | 1 | 1 | 1 място
20 | "ИСТЛИНК БЪЛГАРИЯ" ЕООД | брой | Чангджоу Хуанканг Медикал Дивайс Ко. Лтд. - ЧХМД, НРКитай | Иригатори - еднократни | 200926 | 500 | 1.33 |  | 665 | 10 | 13.3 | 2 място
21 | ДЪРВЕНИ ШПАТУЛИ ЗА ПРЕГЛЕД НА ДЕЦА | брой |  |  |  | 300
21 | "СОФАРМА ТРЕЙДИНГ" АД | брой | Paul Hartmann AG - Германия | ХАРТМАН ШПАТУЛА Дървена за език х 100-968900 | 968900 | 300 | 0.0267 |  | 8.01 | 100 бр. | 2.67 | 1 място
21 | "ИСТЛИНК БЪЛГАРИЯ" ЕООД | брой | БФМА- Баоинг Фуканг Медикал Аплайанс Ко., Лтд | Шпатули дървени нестерилни | 301824 | 300 | 0.15 |  | 45 | 100 | 15 | 2 място
24 | ЛИНЕЙНИ РЕЖЕЩИ УШИВАТЕЛИ С РЕГУЛЯРНИ СКОБИ 60ММ И ПАТРОНИ ЗА ТЯХ
24 | "МЕДИКАРД" ООД | [7 empty] | 13153.23 |  |  | 1 място
24 | "РСР" ЕООД | [7 empty] | 25470 |  |  | 2 място
24.1 | ЛИНЕЙНИ РЕЖЕЩИ УШИВАТЕЛИ С РЕГУЛЯРНИ СКОБИ 60ММ, механизъм за контрол на тъканта, нож за еднократна употреба, вграден в патрона, зареждане - 8 пъти, размери на скобите 2.5, 3.8 и 4.8 мм | брой |  |  |  | 9
24.1 | "МЕДИКАРД" ООД | брой | Covidein - САЩ | GIA Stapler | GIA6025S, GIA6038S, GIA6048S | 9 | 432.77 | 3894.93 |  | 3 | 1298.31
24.1 | "РСР" ЕООД | брой | Ковидиен, САЩ | ДиЕсТи серия Джиа ушивател | GIA6025S / GIA6038S / GIA6048S | 9 | 940 | 8460 |  | 1 | 940
24.2 | ПАТРОНИ ЗА ЛИНЕЙНИ РЕЖЕЩИ УШИВАТЕЛИ С РЕГУЛЯРНИ СКОБИ 60ММ с размери на скобите 2.5, 3.8 и 4.8 мм | брой |  |  |  | 54
24.2 | "МЕДИКАРД" ООД | брой | Covidein - САЩ | GIA Loading Unit | GIA6025L, GIA6038L, GIA6048L | 54 | 171.45 | 9258.3 |  | 6 | 1028.7
24.2 | "РСР" ЕООД | брой | Ковидиен, САЩ | ДиЕсТи серия Джиа ушивател | GIA6025L / GIA6038L / GIA6048L | 54 | 315 | 17010 |  | 1 | 315
25 | ЛИНЕЙНИ РЕЖЕЩИ УШИВАТЕЛИ С РЕГУЛЯРНИ СКОБИ 80ММ И ПАТРОНИ ЗА ТЯХ
25 | "МЕДИКАРД" ООД | [7 empty] | 9438.96 |  |  | 1 място
25 | "РСР" ЕООД | [7 empty] | 16410 |  |  | 2 място
25.1 | ЛИНЕЙНИ РЕЖЕЩИ УШИВАТЕЛИ С РЕГУЛЯРНИ СКОБИ 80ММ, механизъм за контрол на тъканта, нож за еднократна употреба, вграден в патрона, зареждане - 8 пъти, размери на скобите 2.5, 3.8 и 4.8 мм | брой |  |  |  | 6
25.1 | "МЕДИКАРД" ООД | брой | Covidein - САЩ | GIA Stapler | GIA8038S, GIA8048S | 6 | 580.16 | 3480.96 |  | 3 | 1740.48
25.1 | "РСР" ЕООД | брой | Ковидиен, САЩ | ДиЕсТи серия Джиа ушивател | GIA8025S / GIA8038S / GIA8048S | 6 | 1060 | 6360 |  | 1 | 1060
25.2 | ПАТРОНИ ЗА ЛИНЕЙНИ РЕЖЕЩИ УШИВАТЕЛИ С РЕГУЛЯРНИ СКОБИ 80ММ с размери на скобите 2.5, 3.8 и 4.8 мм | брой |  |  |  | 30
25.2 | "МЕДИКАРД" ООД | брой | Covidein - САЩ | GIA Loading Unit | GIA8038L, GIA8048L | 30 | 198.6 | 5958 |  | 6 | 1191.6
25.2 | "РСР" ЕООД | брой | Ковидиен, САЩ | ДиЕсТи серия Джиа ушивател | GIA8025L / GIA8038L / GIA8048L | 30 | 335 | 10050 |  | 1 | 335
26 | ЛИНЕЙНИ РЕЖЕЩИ УШИВАТЕЛИ С РЕГУЛЯРНИ СКОБИ 100ММ И ПАТРОНИ ЗА ТЯХ
26 | "МЕДИКАРД" ООД | [7 empty] | 10537.44 |  |  | 1 място
26 | "РСР" ЕООД | [7 empty] | 17490 |  |  | 2 място
26.1 | ЛИНЕЙНИ РЕЖЕЩИ УШИВАТЕЛИ С РЕГУЛЯРНИ СКОБИ 100ММ, механизъм за контрол на тъканта, нож за еднократна употреба, вграден в патрона, зареждане - 8 пъти, размери на скобите 2.5, 3.8 и 4.8 мм | брой |  |  |  | 6
26.1 | "МЕДИКАРД" ООД | брой | Covidein - САЩ | GIA Stapler | GIA10038S, GIA10048S | 6 | 710.84 | 4265.04 |  | 3 | 2132.52
26.1 | "РСР" ЕООД | брой | Ковидиен, САЩ | ДиЕсТи серия Джиа ушивател | GIA10038S / GIA10048S | 6 | 1165 | 6990 |  | 1 | 1165
26.2 | ПАТРОНИ ЗА ЛИНЕЙНИ РЕЖЕЩИ УШИВАТЕЛИ С РЕГУЛЯРНИ СКОБИ 100ММ с размери на скобите 2.5, 3.8 и 4.8 мм | брой |  |  |  | 30
26.2 | "МЕДИКАРД" ООД | брой | Covidein - САЩ | GIA Loading Unit | GIA10038L, GIA10048L | 30 | 209.08 | 6272.4 |  | 6 | 1254.48
26.2 | "РСР" ЕООД | брой | Ковидиен, САЩ | ДиЕсТи серия Джиа ушивател | GIA10038L / GIA10048L | 30 | 350 | 10500 |  | 1 | 350
27 | ТОРБИЧКИ ЗА КОЛОСТОМА, СЪС САМОЗАЛЕПВАЩ СЕ ОТВОР ОТ 20 ММ ДО 70 ММ , ЕДНОКОМПОНЕНТНИ С ФИЛТЪР ЗА ГАЗОВЕ И КЛАПАН ЗА ИЗЛИВАНЕ | брой |  |  |  | 60
27 | "РСР" ЕООД | брой | Конватек, САЩ | Естиим Уан-пиис дрейнабал пауч | 405850 | 60 | 4.64 |  | 278.4 | 10 | 46.4 | 1 място
28 | Еднократна торбичка за спесимент за ендоскопска хирургия (за миниинвазивна екстракция "Комфорт", 200 мл, за 10 мм троакар) | брой |  |  |  | 30
28 | "СОЛОМЕД" ООД | брой | Aesculap AG, Германия | Еднокр. ендоскопска торбичка, 90Х150 мм., 260 мл. | EJ023SU | 30 | 180 |  | 5400 | 5 | 900 | 1 място
29 | Вътрешна част на ендоскопски инструмент граспър 10 мм/ 310 мм, съвместим с наличните в болницата дръжки AESCULAP | брой |  |  |  | 2
29 | "СОЛОМЕД" ООД | брой | Aesculap AG, Германия | Форцепс,монополярен,граспиращ,прав,310мм,назъбен,5мм диам. | PM621R | 2 | 964 |  | 1928 | 1 | 964 | 1 място
30 | Външна изолираща тръба за ендоскопски инструмент 10 мм/ 310 мм, съвместима с наличните в болницата дръжки AESCULAP | брой |  |  |  | 2
30 | "СОЛОМЕД" ООД | брой | Aesculap AG, Германия | Изолационна външна тръба 10/10MM 31CM | PM974R | 2 | 178.67 |  | 357.34 | 1 | 178.67 | 1 място
31 | Вътрешна част на ендоскопска ножица тип Метценбаум 5 мм/ 310 мм, съвместима с наличните в болницата дръжки AESCULAP | брой |  |  |  | 2
31 | "СОЛОМЕД" ООД | брой | Aesculap AG, Германия | Вложка тип "челюст" за форцепс PO004R | PO603R | 2 | 1659.05 |  | 3318.1 | 1 | 1659.05 | 1 място
32 | Външна изолираща тръба за ендоскопски инструмент 5 мм/ 310 мм, съвместима с наличните в болницата дръжки AESCULAP | брой |  |  |  | 2
32 | "СОЛОМЕД" ООД | брой | Aesculap AG, Германия | Изолационна външна тръба, 5/5 мм., 310 мм. | PM973R | 2 | 154.32 |  | 308.64 | 1 | 154.32 | 1 място
33 | Вътрешна част на ендоскопски инструмент дисектор тип Мериленд 5 мм/ 310 мм, съвместим с наличните в болницата дръжки AESCULAP | брой |  |  |  | 2
33 | "СОЛОМЕД" ООД | брой | Aesculap AG, Германия | Вложка тип "челюст" за форцепс по Мериленд, 5 мм., 310 мм. | PO608R | 2 | 1054.62 |  | 2109.24 | 1 | 1054.62 | 1 място
34 | Външна изолираща тръба за ендоскопски инструмент 5 мм/ 310 мм, съвместима с наличните в болницата дръжки AESCULAP | брой |  |  |  | 2
34 | "СОЛОМЕД" ООД | брой | Aesculap AG, Германия | Изолационна външна тръба, 5/5 мм., 310 мм. | PM973R | 2 | 154.32 |  | 308.64 | 1 | 154.32 | 1 място
35 | Вътрешна част на ендоскопски инструмент прозорчест дисектор тип Мериленд 5 мм/ 310 мм, съвместим с наличните в болницата дръжки AESCULAP | брой |  |  |  | 2
35 | "СОЛОМЕД" ООД | брой | Aesculap AG, Германия | Форцепс, по Крос-Олми, монополярен,извит,310мм,назъбен, 5мм диам. | PO740R | 2 | 1054.62 |  | 2109.24 | 1 | 1054.62 | 1 място
36 | Външна изолираща тръба за ендоскопски инструмент 5 мм/ 310 мм, съвместима с наличните в болницата дръжки AESCULAP | брой |  |  |  | 2
36 | "СОЛОМЕД" ООД | брой | Aesculap AG, Германия | Изолационна външна тръба, 5/5 мм., 310 мм. | PM973R | 2 | 154.32 |  | 308.64 | 1 | 154.32 | 1 място
37 | Вътрешна част на ендоскопски инструмент граспър по Клинчинг 5 мм/ 310 мм, съвместим с наличните в болницата дръжки за инструменти AESCULAP | брой |  |  |  | 2
37 | "СОЛОМЕД" ООД | брой | Aesculap AG, Германия | Работна челюст за PO128R | PO647R | 2 | 1040.81 |  | 2081.62 | 1 | 1040.81 | 1 място
38 | Външна изолираща тръба за ендоскопски инструмент 5 мм/ 310 мм, съвместима с наличните в болницата дръжки AESCULAP | брой |  |  |  | 2
38 | "СОЛОМЕД" ООД | брой | Aesculap AG, Германия | Изолационна външна тръба, 5/5 мм., 310 мм. | PM973R | 2 | 154.32 |  | 308.64 | 1 | 154.32 | 1 място
39 | Вътрешна част на ендоскопски инструмент форцепс тип Бабкок 5 мм/ 310 мм, съвместим с наличните в болницата дръжки за инструменти AESCULAP | брой |  |  |  | 2
39 | "СОЛОМЕД" ООД | брой | Aesculap AG, Германия | Работна челюст за PO212R | PO765R | 2 | 873.35 |  | 1746.7 | 1 | 873.35 | 1 място
40 | Външна изолираща тръба за ендоскопски инструмент 5 мм/ 310 мм, съвместима с наличните в болницата дръжки AESCULAP | брой |  |  |  | 2
40 | "СОЛОМЕД" ООД | брой | Aesculap AG, Германия | Изолационна външна тръба, 5/5 мм., 310 мм. | PM973R | 2 | 154.32 |  | 308.64 | 1 | 154.32 | 1 място
41 | Вътрешна част на атравматичен форцепс Дювал 10 мм/ 370 мм, съвместим с наличните в болницата дръжки за инструменти AESCULAP | брой |  |  |  | 2
41 | "СОЛОМЕД" ООД | брой | Aesculap AG, Германия | Вложка за биполярен дисектор F.PM108R | PM612R | 2 | 1546.68 |  | 3093.36 | 1 | 1546.68 | 1 място
42 | Външна изолираща тръба за ендоскопски инструмент 10 мм/ 370 мм, съвместима с наличните в болницата дръжки AESCULAP | брой |  |  |  | 2
42 | "СОЛОМЕД" ООД | брой | Aesculap AG, Германия | Изолационна външна тръба, 10/10 мм., 37 см. | PM977R | 2 | 178.67 |  | 357.34 | 1 | 178.67 | 1 място
43 | Дръжка за ендоскопски инструменти без заключващ механизъм, съвместима с наличните в болницата инструменти AESCULAP | брой |  |  |  | 2
43 | "СОЛОМЕД" ООД | брой | Aesculap AG, Германия | Монополярна дръжка | PO958R | 2 | 694.56 |  | 1389.12 | 1 | 694.56 | 1 място
44 | Дръжка за ендоскопски инструменти със заключващ механизъм, съвместима с наличните в болницата инструменти AESCULAP | брой |  |  |  | 2
44 | "СОЛОМЕД" ООД | брой | Aesculap AG, Германия | Монополярна дръжка със заключващ механизъм | PO959R | 2 | 930.62 |  | 1861.24 | 1 | 930.62 | 1 място
45 | Клип апликатор за ендоскопска хирурургия за многократна употреба, стандартен за 1 клипс, за клипси среден размер М, 10 мм/ 330 мм, съвместим с наличната в блницата апаратура AESCULAP | брой |  |  |  | 2
45 | "СОЛОМЕД" ООД | брой | Aesculap AG, Германия | Клипапликатор за титан. клипси, средни, ендоскопски | PL504R | 2 | 1951.14 |  | 3902.28 | 1 | 1951.14 | 1 място
46 | Клип апликатор за ендоскопска хирурургия за многократна употреба, стандартен за 1 клипс, за клипси средно голям размер М/L, 10 мм/ 330 мм, съвместим с наличната в блницата апаратура AESCULAP | брой |  |  |  | 2
46 | "СОЛОМЕД" ООД | брой | Aesculap AG, Германия | Клипапликатор за клипси PL568T | PL503R | 2 | 1951.14 |  | 3902.28 | 1 | 1951.14 | 1 място
47 | Клип апликатор, могократен , ротиращ се, за енодоскопи с канал до 2.8 мм с дължина 2300 мм | брой |  |  |  | 3
47 | "ИНФОМЕД" ЕООД | брой | OLYMPUS, Япония | HX-110UR | N1085430 | 3 | 1420 |  | 4260 | 1 | 1420 | 1 място
48 | Клип с ъгъл на челюста 90 градуса със средна дължина 40 бр в кутия за клип апликатор, могократен , ротиращ се, за енодоскопи с канал до 2.8 мм с дължина 2300 мм | брой кутия |  |  |  | 3
48 | "ИНФОМЕД" ЕООД | брой кутия | OLYMPUS, Япония | HX-610-090 | N1085530 | 3 | 900 |  | 2700 | 40 | 900 | 1 място
49 | Клип с ъгъл на челюста 90 градуса със голяма дължина 40 бр в кутия за клип апликатор, могократен , ротиращ се, за енодоскопи с канал до 2.8 мм с дължина 2300 мм | брой кутия |  |  |  | 3
49 | "ИНФОМЕД" ЕООД | брой кутия | OLYMPUS, Япония | HX-610-090L | N1085930 | 3 | 900 |  | 2700 | 40 | 900 | 1 място
50 | Клип с ъгъл на челюста 135 градуса със средна дължина 40 бр в кутия за клип апликатор, могократен , ротиращ се, за енодоскопи с канал до 2.8 мм с дължина 2300 мм | брой кутия |  |  |  | 3
50 | "ИНФОМЕД" ЕООД | брой кутия | OLYMPUS, Япония | HX-610-135 | N1085930 | 3 | 900 |  | 2700 | 40 | 900 | 1 място
51 | Клип с ъгъл на челюста 135 градуса със голяма дължина 40 бр в кутия за клип апликатор, могократен , ротиращ се, за енодоскопи с канал до 2.8 мм с дължина 2300 мм | брой кутия |  |  |  | 3
51 | "ИНФОМЕД" ЕООД | брой кутия | OLYMPUS, Япония | HX-610-135L | N2303930 | 3 | 900 |  | 2700 | 40 | 900 | 1 място
54 | Ендоскопски инструмент за ултразвуков генератор ULTRACISION, с дължина 36 см. и активно острие - 5.5 мм. | брой |  |  |  | 5
54 | "ЕКОС МЕДИКА" ООД | брой | Ethicon Endo-Surgery САЩ (J&J) | Ultracision 36 cm Harmonic ACE curved shears | ACE36E | 5 | 1439 |  | 7195 | 6бр/кут | 8634 | 1 място
55 | Лигатури 30 мм., съвместими с многократен апликатор HX-20 LOOP | брой |  |  |  | 20
55 | "ИНФОМЕД" ЕООД | брой | OLYMPUS, Япония | MAJ-254 | 26294 | 20 | 60.7 |  | 1214 | 10 | 607 | 1 място
56 | ПЪЛНИТЕЛ ЗА АВТОМАТИЧЕН КЛИПСОПОДАВАЧ, СЪВМЕСТИМ С ИНСТРУМЕНТ НА ЕСКУЛАП
56 | "СОЛОМЕД" ООД | [7 empty] | 55950 |  |  | 1 място
56.1 | M/L, Х 8 БР.ТИТАНИЕВИ КЛИПСИ | пълнител |  |  |  | 600
56.1 | "СОЛОМЕД" ООД | пълнител | Aesculap AG, Германия | Лигатурни клипси размер M/L 96 бр.(12 маг. х 8 бр.) | PL569T | 600 | 42 | 25200 |  | 12 | 504
56.2 | S/M Х 12 БР.ТИТАНИЕВИ КЛИПСИ | пълнител |  |  |  | 600
56.2 | "СОЛОМЕД" ООД | пълнител | Aesculap AG, Германия | Лигатурни клипси SM (12 маг.х 12 бр.) | PL572T | 600 | 51.25 | 30750 |  | 12 | 615
58 | Филтър за вена кава сет, перманенти и временни | брой |  |  |  | 3
58 | "ДИАМЕД" ООД | брой | Rex Medical, САЩ | Option™ ELITE | 35206070E | 3 | 1373 |  | 4119 | 1 | 1373 | 1 място
59 | Метални, плоски с плъзгач четки за почистване на инструменти, | брой |  |  |  | 55
59 | "СОЛОМЕД" ООД | брой | Aesculap AG, Германия | Метална четка за почистване на инструменти | GK299 | 55 | 9.33 |  | 513.15 | 1 | 9.33 | 1 място
61 | Сухи стерилни хирургични четки за ръце | брой |  |  |  | 6000
61 | "МЕДИКАЛПАРК" ЕООД | брой | MEDBAR – Турция | Хирур-гични четки/ гъба за ръце – сухи стерилни | 205-03 | 6000 | 0.41 |  | 2460 | 50 бр.в кутия | 20.5 | 1 място
61 | "АКВАХИМ" АД | брой | NEX Medical Италия | Сухи стер. хир. четки за ръце | NEX-D1 | 6000 | 0.64 |  | 3840 | 100 бр./оп. | 64 | 2 място
61 | "ДИАМЕД" ООД | брой | BD, САЩ | BD E-Z Scrub™ | 371607 | 6000 | 0.9789 |  | 5873.4 | 30 | 29.367 | 3 място
62 | СИСТЕМА ЗА ПЕРКУТАННА ЕНДОСКОПСКА ГАСТРОСТОМА | брой |  |  |  | 1
62 | "ИНФОМЕД" ЕООД | брой | Kimberly-Clark/ Halyard, САЩ | ПЕГ | 0644-20 | 1 | 120 |  | 120 | 1 | 120 | 1 място
65 | ВЕРЕС ИГЛИ /ЕДНОКРАТНИ/ 120 мм, стомана, 14G, прозрачна дръжка с индикатор за сигурност | брой |  |  |  | 40
65 | "МЕДИЦИНСКА ТЕХНИКА ИНЖЕНЕРИНГ" ООД | брой | Sterylab-Италия | Ver-Flow | VRF1412 | 40 | 41.5 |  | 1660 | 1 | 41.5 | 1 място
65 | "МЕДИКАРД" ООД | брой | Covidein - САЩ | Insufflation needle | S100000 | 40 | 59.59 |  | 2383.6 | 10 | 595.9 | 2 място
66 | ТРОАКАРИ 5ММ, с V-образен нож, дължина 100 мм, оптичен индикатор за позицията на ножа | брой |  |  |  | 30
66 | "МЕДИКАРД" ООД | брой | Covidein - САЩ | Versaport | 179094 | 30 | 87.81 |  | 2634.3 | 3 | 263.43 | 1 място
66 | "РСР" ЕООД | брой | Ковидиен, САЩ | Версапорт Ве 2 | 179094F | 30 | 125 |  | 3750 | 1 | 125 | 2 място
67 | ТРОАКАРИ 12ММ, с V-образен нож, дължина 100 мм, оптичен индикатор за позицията на ножа, с вграден универсален конвертор за размера на инструмента между 5 - 12 мм | брой |  |  |  | 51
67 | "МЕДИКАРД" ООД | брой | Covidein - САЩ | Versaport | 179096P | 51 | 104.52 |  | 5330.52 | 3 | 313.56 | 1 място
67 | "РСР" ЕООД | брой | Ковидиен, САЩ | Версапорт Ве 2 | 179096PF | 51 | 145 |  | 7395 | 1 | 145 | 2 място
68 | СЕТ ЗА ПРЕДОТВРАТЯВАНЕ НА АБДОМИНАЛНИ РУПТУРИ СЛЕД ЛАПАРОТОМИЯ | брой |  |  |  | 720
68 | "СОЛОМЕД" ООД | брой | Bbraun Surgical | Ventrofil | 993034 | 720 | 30.79 |  | 22168.8 | 4 | 123.16 | 1 място
69 | ГАСТРОСКОПСКА БИОПСИЧНА ЩИПКА | брой |  |  |  | 10
69 | "ИНФОМЕД" ЕООД | брой | OLYMPUS, Япония | FB-25K-1.B FORCEPS FENESTRATED | 26608 | 10 | 410 |  | 4100 | 1 | 410 | 1 място
70 | КОЛОНОСКОПСКА БИОПСИЧНА ЩИПКА | брой |  |  |  | 10
70 | "ИНФОМЕД" ЕООД | брой | OLYMPUS, Япония | FB-28U-1.B FORCEPS FENESTRATED | 26611 | 10 | 410 |  | 4100 | 1 | 410 | 1 място
72 | БАЛОН ЕКСТРАКТОР ЗА ХОЛЕДОХ | брой |  |  |  | 2
72 | "ИНФОМЕД" ЕООД | брой | OLYMPUS, Япония | B-V232P-A Balloon Catheter | N3524030 | 2 | 242 |  | 484 | 1 | 242 | 1 място
74 | МОНОПОЛЯРЕН ЕЛЕКТРОД ТИП КУКА J ФОРМА | брой |  |  |  | 2
74 | "СОЛОМЕД" ООД | брой | Aesculap AG, Германия | Керамичен електрод, J-образен | GK383R | 2 | 128 |  | 256 | 1 | 128 | 1 място
75 | МОНОПОЛЯРЕН ЕЛЕКТРОД ТИП КУКА L ФОРМА | брой |  |  |  | 2
75 | "СОЛОМЕД" ООД | брой | Aesculap AG, Германия | Керамичен електрод, L-образен | GK384R | 2 | 128 |  | 256 | 1 | 128 | 1 място
76 | ПЛАСТМАСОВА ЗЪБОХВАТКА | брой |  |  |  | 30
76 | "ИНФОМЕД" ЕООД | брой | OLYMPUS, Япония | MB-142 AUTOCLAVABLE MOUTHPIECE | 28725 | 30 | 11 |  | 330 | 1 | 11 | 1 място
77 | КОНСУМАТИВИ ЗА РЕХАБИЛИТАЦИЯ - ЕДНОКРАТНИ
77 | "СОЛОМЕД" ООД | [7 empty] | 2310.84 |  |  | 1 място
77.1 | АЕРОЗОЛНИ МАСКИ ЗА ВЪЗРАСТНИ /ИНХАЛАТОРНИ/ | брой |  |  |  | 100
77.1 | "СОЛОМЕД" ООД | брой | Teleflex Medical | MASK, AEROSOL | 1083 | 100 | 4.06 | 406 |  | 50 | 203
77.2 | ИНДИВИДУАЛЕН ТРЕНИРОВЪЧЕН СПИРОМЕТЪР 2500 МЛ. | брой |  |  |  | 48
77.2 | "СОЛОМЕД" ООД | брой | Teleflex Medical | VOLDYNE 2500 | 8884719041 | 48 | 15.68 | 752.64 |  | 12 | 188.16
77.3 | ИНДИВИДУАЛЕН ТРЕНИРОВЪЧЕН СПИРОМЕТЪР 5000 МЛ. | брой |  |  |  | 48
77.3 | "СОЛОМЕД" ООД | брой | Teleflex Medical | VOLDYNE 5000 | 8884719033 | 48 | 15.68 | 752.64 |  | 12 | 188.16
77.4 | ИНДИВИДУАЛЕН ТРЕНИРОВЪЧЕН СПИРОМЕТЪР ЗА ДЪЛБОКО ДИШАНЕ | брой |  |  |  | 10
77.4 | "СОЛОМЕД" ООД | брой | Teleflex Medical | INCENTIVE SPIROMETER | 41750 | 10 | 18.62 | 186.2 |  | 10 | 186.2
77.5 | ИНДИВИДУАЛЕН ТРЕНИРОВЪЧЕН СПИРОМЕТЪР УВЕЛИЧАВАНЕ НА ВДИШВАНЕТО | брой |  |  |  | 12
77.5 | "СОЛОМЕД" ООД | брой | Teleflex Medical | TRIFLO II | 8884717395 | 12 | 17.78 | 213.36 |  | 12 | 213.36
78 | МАГНИТНА ПОДЛОЖКА ЗА ИНСТРУМЕНТИ 30 / 40 СМ, ЗА АВТОКЛАВНА СТЕРИЛИЗАЦИЯ | брой |  |  |  | 3
78 | "СОЛОМЕД" ООД | брой | Bbraun Surgical | OR-magnet | 1091506 | 3 | 7.35 |  | 22.05 | 1 | 7.35 | 1 място
78 | "МЕДИКАРД" ООД | брой | Covidein - САЩ | 116 INST DRAPE MAG | 31140588 | 3 | 106.62 |  | 319.86 | 3 | 319.86 | 2 място
79 | МАГНИТНА ПЛОЧКА С РАЗМЕРИ 114 ММ X 75 ММ. С 4 МАГНИТНИ ЛЕНТИ ПО ДЪЛЖИНА, ЗА ОСТРИ И РЕЖЕЩИ ПРЕДМЕТИ | брой |  |  |  | 900
79 | "СОЛОМЕД" ООД | брой | Bbraun Surgical | OR-magnet | 1091506 | 900 | 7.35 |  | 6615 | 12 | 88.2 | 1 място
80 | ДЕФИБРИЛАТОРНИ ВЪЗГЛАВНИЧКИ 11,5 / 11,5 | брой |  |  |  | 300
80 | "ПАРАМЕДИКА" ООД | брой | Telic-Испания | DESFI DORMO | ED-1010 | 300 | 3.49 |  | 1047 | 2 | 6.98 | 1 място
80 | "СЕРВИЗМЕД" ООД | брой | 3M Health Care - САЩ | Defi Pads | 2345N | 300 | 3.9344 |  | 1180.32 | 10 | 39.344 | 2 място
80 | "МЕДИЦИНСКА ТЕХНИКА ИНЖЕНЕРИНГ" ООД | брой | Leonhard Lang -Австрия | Skintact easy beat defibrilation pads, 1 чифт | DF01 | 300 | 17 |  | 5100 | 1 | 17 | 3 място
81 | ТЕРМОМЕТРИ ЦИФРОВИ С ИНДИВИДУАЛЕН НАКОНЕЧНИК | брой |  |  |  | 300
81 | "ХИМТЕКС" ООД | брой | Асистент | термометри | 3315 | 300 | 3 |  | 900 | 1 | 3 | 1 място
81 | "СОЛОМЕД" ООД | брой | Microlife | ТЕРМОМЕТРИ ЦИФРОВИ |  | 300 | 4.5 |  | 1350 | 1 | 4.5 | 2 място
82 | ТЕРМОМЕТРИ АНАЛОГОВИ, БЕЗ ЖИВАК С ГАЛИСТАН | брой |  |  |  | 10
82 | "ХИМТЕКС" ООД | брой | Асистент | термометри | 3310 | 10 | 4.5 |  | 45 | 1 | 4.5 | 1 място
83 | Предпазен полиетиленов накрайник за ректален термометър | брой |  |  |  | 1000
83 | "МЕДИЦИНСКА ТЕХНИКА ИНЖЕНЕРИНГ" ООД | брой | HHH- Германия | Предпазител полиетиленов за ректален термометър | 1090820 | 1000 | 0.06 |  | 60 | 1 | 0.06 | 1 място
84 | АПАРАТИ ЗА ИЗМЕРВАНЕ НА КРЪВНО НАЛЯГАНЕ, КОМПЛЕКТ С ЕДНОШЛАУХОВ МАНШЕТ ЗА РЪКА И КАЛЪФ С ЦИП, СЪС СЛЕДНИТЕ ХАРАКТЕРИСТИКИ: ГОЛЯМА, ЛЕСНА ЗА РАЗЧИТАНЕ СКАЛА С ДИАМЕТЪР ОКОЛО 64 ММ.; МЕМБРАНА, ИЗДЪРЖАЩА НА СВРЪХНАЛЯГАНЕ ДО 600 ММ Hg; ИЗПУСКАНЕ НА ВЪЗДУХА ЧРЕЗ ВЕНТИЛ; СПЕЦИАЛНА МЕДНО-БЕРИЛИЕВА ДИАФРАГМА; МАКСИМАЛНО ОТЧИТАНЕ 300 ММ Hg; ТОЧНОСТ + - 3 ММ Hg, МЕТАЛЕН КОРПУС; ЛАТЕКСОВА ПОМПА ЗА НАПОМПВАНЕ НА МАНШЕТА; ЕРГОНОМИЧНА ДРЪЖКА ОТ НЕРЪЖДАЕМА СТОМАНА; ГАРАНЦИЯ ЗА ТОЧНОСТ - МИН. 5 ГОДИНИ, АПАРАТИТЕ ДА БЪДАТ СЪС СЕРТИФИКАТ И СТИКЕР ЗА МЕТРОЛОГИЧНА ПРОВЕРКА С ВАЛИДЕН СРОК МИН. 9 МЕСЕЦА | брой |  |  |  | 100
84 | "СОЛОМЕД" ООД | брой | Microlife | АПАРАТИ ЗА ИЗМЕРВАНЕ НА КРЪВНО НАЛЯГАНЕ |  | 100 | 55 |  | 5500 | 1 | 55 | 1 място
84 | "СОФИНФОРМПРОДУКТ-ГРОЗДАНОВ" ЕООД | брой | Rudolf Riester GmbH, Германия | Riester Precisa N | 1362 | 100 | 95 |  | 9500 | 1 | 95 | 2 място
85 | ДИСПЕНСЕР ЗА ДЕЗИНФЕКТАНТ, АВТОКЛАВИРАЩ СЕ ПРИ 121°С
85 | "БУЛМЕД 2000" ЕООД | [7 empty] | 4230 |  |  | 1 място
85.1 | 1000 мл | брой |  |  |  | 20
85.1 | "БУЛМЕД 2000" ЕООД | брой | BODE CHEMIE GmbH- Германия | Eurodispenser 1 Plus | 975572 | 20 | 126 | 2520 |  | 1 | 126
85.2 | 500 мл | брой |  |  |  | 15
85.2 | "БУЛМЕД 2000" ЕООД | брой | BODE CHEMIE GmbH- Германия | Eurodispenser 1 Plus | 975570 | 15 | 114 | 1710 |  | 1 | 114
86 | ЕДНОКРАТНИ ТУПФЕРИ ЗА ТОАЛЕТ НА УСТНА КУХИНА С ГЛИЦЕРИН И ЛИМОНОВА КИСЕЛИНА | брой |  |  |  | 6300
86 | "МЕДИЦИНСКА ТЕХНИКА ИНЖЕНЕРИНГ" ООД | брой | HHH- Германия | Тампон еднократен за тоалет на устна кухина с глицерин и лимонена киселина /оп,3бр./75бр.кут. | 1020007 | 6300 | 0.16 |  | 1008 | 3 | 0.48 | 1 място
86 | "СОФАРМА ТРЕЙДИНГ" АД | брой | Paul Hartmann AG - Германия | ХАРТМАН ТУПФЕРИ PAGAVIT еднокр. за тоалетна устн. кухина с глицерин и лим.киселина 25х 3 -9995811 | 999581 | 6300 | 0.1667 |  | 1050.21 | 25х3 бр. | 12.5025 | 2 място
87 | ЕДНОКРАТНИ КЪРПИ С Р-Р 200 Х 300 ММ ЗА ОБТРИВАНЕ НА ПАЦИЕНТИ НАПОЕНИ С ПОЧИСТВАЩ ЛОСИОН | брой |  |  |  | 5000
87 | "СОФАРМА ТРЕЙДИНГ" АД | брой | Paul Hartmann AG - Германия | ХАРТМАН МЕНАЛИНД PROF. КЪРПИ за обтрив. на пациенти със сапун х 50бр - 995038 | 995038 | 5000 | 0.14 |  | 700 | 50 бр. | 7 | 1 място
87 | "СОЛОМЕД" ООД | брой | Медиком Холандия | Сейфтаач Кърпа за баня на пациенти | 102602 | 5000 | 0.63 |  | 3150 | 8 | 5.04 | 2 място
88 | ЕДНОКРАТНИ КЪРПИ ЗА ПОЧИСТВАНЕ НА ТЯЛО, ТИП РЪКАВИЦА | брой |  |  |  | 500
88 | "СОФАРМА ТРЕЙДИНГ" АД | брой | Paul Hartmann AG - Германия | ХАРТМАН КЪРПИ ТИП РЪКАВИЦА Valaclean basic за тяло х 50бр. - 992245 | 992245 | 500 | 0.128 |  | 64 | 50 бр. | 6.4 | 1 място
88 | "СОЛОМЕД" ООД | брой | Медиком Холандия | Сейфтач Ръкавица за измиване на пациенти | 102601 | 500 | 0.63 |  | 315 | 8 | 5.04 | 2 място
91 | БЪБРЕКОВИДНО ЛЕГЕНЧЕ МЕТАЛ 250 МЛ | брой |  |  |  | 15
91 | "ХИМТЕКС" ООД | брой | Асистент | бъбрековидно легенче | 1130 | 15 | 7.1 |  | 106.5 | 1 | 7.1 | 1 място
92 | БЪБРЕКОВИДНО ЛЕГЕНЧЕ ЕДНОКРАТНО | брой |  |  |  | 500
92 | "ХИМТЕКС" ООД | брой | Бурнас медикалс | бъбрековидно легенче | 127.009 | 500 | 0.25 |  | 125 | 400 | 100 | 1 място
99 | ГРАДУИРАНА КАНА - 2 Л. | брой |  |  |  | 8
99 | "ХИМТЕКС" ООД | брой | Делталаб | мензура | 470002 | 8 | 6.75 |  | 54 | 1 | 6.75 | 1 място
100 | ФУНИЯ - ДИАМЕТЪР 150 ММ. | брой |  |  |  | 1
100 | "ХИМТЕКС" ООД | брой | Асистент | фуния | 4000 | 1 | 12 |  | 12 | 1 | 12 | 1 място
101 | ТАВА ЗА ИНСТРУМЕНТИ 220 Х 151 Х32 ММ | брой |  |  |  | 20
101 | "ХИМТЕКС" ООД | брой | Делталаб | вана | 195705 | 20 | 7.5 |  | 150 | 1 | 7.5 | 1 място
102 | Тавички за инструменти, набраздена основа, с ориен. р-ри 300x250x52 мм., автоклавираща се при 135° | брой |  |  |  | 5
102 | "ХИМТЕКС" ООД | брой | Делталаб | вана | 19282 | 5 | 28 |  | 140 | 1 | 28 | 1 място
103 | ТАВА ЗА ИНСТРУМЕНТИ И ПРЕВРЪЗКИ С ОРИЕНТ. Р-РИ 270 Х 180 Х41ММ | брой |  |  |  | 25
103 | "ХИМТЕКС" ООД | брой | Делталаб | вана | 195706 | 25 | 10.5 |  | 262.5 | 1 | 10.5 | 1 място
104 | МОБИЛНА СТОЙКА ЗА ИНФУЗИЯ ОТ НЕРЪЖДАЕМА СТОМАНА С ПЛЪТНО СЕЧЕНИЕ, С ЧЕТИРИ МЕТАЛНИ КУКИ ЗА ИНФ. Р-РИ | брой |  |  |  | 10
104 | "ЕЛПАК-ЛИЗИНГ" ЕООД | брой | FAZZINI, Италия | I.V.Stand | 02.694.85 | 10 | 126 |  | 1260 | 1 | 126 | 1 място
104 | "СОЛОМЕД" ООД | брой | Bbraun Melsungen,Germany | BRAUNOSTAT U, Infusion stand | 8727902 | 10 | 994 |  | 9940 | 1 | 994 | 2 място
106 | ТАБЛА ЗА МАНИПУЛАЦИИ, ПЛАСТМАСОВА ПОДЛЕЖАЩА НА ДЕЗИНФЕКЦИЯ С ОРИЕНТ. Р-РИ 400 Х 290 Х 21 ММ | брой |  |  |  | 50
106 | "ХИМТЕКС" ООД | брой | Делталаб | вана | 195713 | 50 | 22.5 |  | 1125 | 1 | 22.5 | 1 място
108 | КУТИЯ ЗА ТАБЛЕТКИ С 4 ДЕЛЕНИЯ | брой |  |  |  | 100
108 | "ХИМТЕКС" ООД | брой | Асистент | диспенсер | 1103 | 100 | 0.5 |  | 50 | 100 | 50 | 1 място
108 | "МЕДИЦИНСКА ТЕХНИКА ИНЖЕНЕРИНГ" ООД | брой | HHH- Германия | Кутия за медикаменти с 4 сектора | 1131211 | 100 | 0.55 |  | 55 | 1 | 0.55 | 2 място
111 | Органайзер за инструменти с ориент. р-ри 25 х 2.5 см | брой |  |  |  | 108
111 | "МЕДИКАРД" ООД | брой | Covidein - САЩ | 2571 INST ORGANIZER X108 | 31140919 | 108 | 1.57 |  | 169.56 | 1 | 1.57 | 1 място
112 | ТЕКСТИЛНИ ЧАРШАФИ ЗА КОНТЕЙНЕРИ С РАЗМЕРИ 140 х 100 см от 100% памук | брой |  |  |  | 200
112 | "СОЛОМЕД" ООД | брой | Aesculap AG, Германия | Teкстилен чаршаф за контeйнер, 140x100 см 100% памук | JF511 | 200 | 19.35 |  | 3870 | 1 | 19.35 | 1 място
113 | СТЕРИЛНИ, ПОЛИЕТИЛЕНОВИ ЧУВАЛИ ЗА ЕНДОСКОПСКА КАМЕРА, С ОРИЕНТИРОВЪЧНИ Р-РИ 240 /17,5 СМ | брой |  |  |  | 120
113 | "МЕДИКАЛПАРК" ЕООД | брой | MEDBAR – Турция | Стерилен калъф за камера | 202-01 | 120 | 1.875 |  | 225 | 50 бр.в кутия | 93.75 | 1 място
113 | "АКВАХИМ" АД | брой | Gungzhou Fortunique Limited Китай / Premier Guard International Хон Конг | Стер., ПЕ покривало за ендоскопска камера с размери 18 х 240 см | 10-1108EU | 120 | 3.4 |  | 408 | 10 бр./оп. | 34 | 2 място
113 | "СОЛОМЕД" ООД | брой | Дина Хитекс Чехия | Калъф за ендоскопска камера 14х250 | 80-0101-S | 120 | 4.2 |  | 504 | 1 | 4.2 | 3 място
113 | "МЕДИЦИНСКА ТЕХНИКА ИНЖЕНЕРИНГ" ООД | брой | Leonhard Lang -Австрия | Skintact Easy drape | 59413 | 120 | 4.5 |  | 540 | 1 | 4.5 | 4 място
113 | "ИНФОМЕД" ЕООД | брой | Merete, Германия | Camera Drape | 200.13 | 120 | 5 |  | 600 | 50 | 250 | 5 място
113 | "СОФАРМА ТРЕЙДИНГ" АД | брой | Paul Hartmann AG - Германия | ХАРТМАН ПОКРИВАЛО за кабели, прозрачно, стер.,13см х250см х 1- 258266 | 258266 | 120 | 6.85 |  | 822 | 70 бр. | 479.5 | 6 място
113 | "СЕРВИЗМЕД" ООД | брой | 3M Health Care - САЩ | CAMERA/LASER DRAPE | 1100Е | 120 | 12.336 |  | 1480.32 | 50 | 616.8 | 7 място
114 | КОНТЕЙНЕР ЗА ОСТРИ И РЕЖЕЩИ ПРЕДМЕТИ, СЪС ЗАКЛЮЧВАЩИ СЕ КАПАЧКИ, АВТОКЛАВИРАЩИ СЕ ПРИ 134 ГР.
114 | "МЕДИЦИНСКА ТЕХНИКА ИНЖЕНЕРИНГ" ООД | [7 empty] | 14575.5 |  |  | 1 място
114 | "ХИМТЕКС" ООД | [7 empty] | 24907.5 |  |  | 2 място
114.1 | ДО 1 Л. | брой |  |  |  | 100
114.1 | "МЕДИЦИНСКА ТЕХНИКА ИНЖЕНЕРИНГ" ООД | брой | AP Medical, Италия | Контейнер за остри и режещи предмети, 1 л | 148/006100100 | 100 | 1.15 | 115 |  | 1 | 1.15
114.1 | "ХИМТЕКС" ООД | брой | Делталаб | контейнер | 241400 | 100 | 1.65 | 165 |  | 50 | 82.5
114.2 | 1,5 Л | брой |  |  |  | 1000
114.2 | "МЕДИЦИНСКА ТЕХНИКА ИНЖЕНЕРИНГ" ООД | брой | AP Medical, Италия | Контейнер за остри и режещи предмети, 1.5 л | 148/003201400 | 1000 | 1.25 | 1250 |  | 1 | 1.25
114.2 | "ХИМТЕКС" ООД | брой | Делталаб | контейнер | 241500 | 1000 | 2.5 | 2500 |  | 60 | 150
114.3 | 2 Л | брой |  |  |  | 1500
114.3 | "МЕДИЦИНСКА ТЕХНИКА ИНЖЕНЕРИНГ" ООД | брой | AP Medical, Италия | Контейнер за остри и режещи предмети, 2 л | 148/003301400 | 1500 | 1.6 | 2400 |  | 1 | 1.6
114.3 | "ХИМТЕКС" ООД | брой | Делталаб | контейнер | 242000 | 1500 | 3.25 | 4875 |  | 60 | 195
114.4 | 3 Л | брой |  |  |  | 1200
114.4 | "МЕДИЦИНСКА ТЕХНИКА ИНЖЕНЕРИНГ" ООД | брой | AP Medical, Италия | Контейнер за остри и режещи предмети, 3 л | 148/003802300 | 1200 | 2.5 | 3000 |  | 1 | 2.5
114.4 | "ХИМТЕКС" ООД | брой | Делталаб | контейнер | 244000 | 1200 | 4.2 | 5040 |  | 40 | 168
114.5 | 5 Л. | брой |  |  |  | 1100
114.5 | "МЕДИЦИНСКА ТЕХНИКА ИНЖЕНЕРИНГ" ООД | брой | AP Medical, Италия | Контейнер за остри и режещи предмети, 5 л | 148/003101400 | 1100 | 3.1 | 3410 |  | 1 | 3.1
114.5 | "ХИМТЕКС" ООД | брой | Делталаб | контейнер | 246000 | 1100 | 5.25 | 5775 |  | 20 | 105
114.6 | 7 Л. | брой |  |  |  | 1000
114.6 | "МЕДИЦИНСКА ТЕХНИКА ИНЖЕНЕРИНГ" ООД | брой | AP Medical, Италия | Контейнер за остри и режещи предмети, 7 л | 148/003402400 | 1000 | 3.85 | 3850 |  | 1 | 3.85
114.6 | "ХИМТЕКС" ООД | брой | Делталаб | контейнер | 240007 | 1000 | 5.7 | 5700 |  | 20 | 114
114.7 | 12 l. | брой |  |  |  | 50
114.7 | "МЕДИЦИНСКА ТЕХНИКА ИНЖЕНЕРИНГ" ООД | брой | AP Medical, Италия | Контейнер за остри и режещи предмети, 12 л | 148/003501400 | 50 | 4.85 | 242.5 |  | 1 | 4.85
114.7 | "ХИМТЕКС" ООД | брой | Делталаб | контейнер | 240011 | 50 | 7.35 | 367.5 |  | 10 | 73.5
114.8 | 25 Л. | брой |  |  |  | 20
114.8 | "МЕДИЦИНСКА ТЕХНИКА ИНЖЕНЕРИНГ" ООД | брой | AP Medical, Италия | Контейнер за остри и режещи предмети, 25 л | 148/002522300 | 20 | 7.9 | 158 |  | 1 | 7.9
114.8 | "ХИМТЕКС" ООД | брой | Делталаб | контейнер | 240028 | 20 | 12 | 240 |  | 10 | 120
114.9 | 60 Л. | брой |  |  |  | 10
114.9 | "МЕДИЦИНСКА ТЕХНИКА ИНЖЕНЕРИНГ" ООД | брой | AP Medical, Италия | Контейнер за остри и режещи предмети, 60 л | 148/005430018 | 10 | 15 | 150 |  | 1 | 15
114.9 | "ХИМТЕКС" ООД | брой | Делталаб | контейнер | 240065 | 10 | 24.5 | 245 |  | 1 | 24.5
115 | ЧУВАЛИ ЗА ОПАСНИ ОТПАДЪЦИ, АВТОКЛАВИРАЩИ СЕ ПРИ 134 ГР. | брой |  |  |  | 6000
115 | "ЕКОС МЕДИКА" ООД | брой | J.Brosh Ind. Group Ltd, Израел | Чували за опасни отпадъци | BAG 72X110 | 6000 | 1.17 |  | 7020 | 250бр/оп | 292.5 | 1 място
116 | ПЪЛНЕЖ ЗА ИЗТРИВАЛКИ
116 | "СОЛОМЕД" ООД | [7 empty] | 5985 |  |  | 1 място
116 | "ЕКОС МЕДИКА" ООД | [7 empty] | 8136 |  |  | 2 място
116 | "МЕДИЦИНСКА ТЕХНИКА ИНЖЕНЕРИНГ" ООД | [7 empty] | 8265 |  |  | 3 място
116 | "ПАРАМЕДИКА" ООД | [7 empty] | 127200 |  |  | 4 място
116 | "АКВАХИМ" АД | [7 empty] | 142800 |  |  | 5 място
116.1 | 44/115 СМ | брой |  |  |  | 600
116.1 | "СОЛОМЕД" ООД | брой | АВ Медикал Чехия | Антибактериални адхезивни икилими 45х115 см | N/A | 600 | 1.17 | 702 |  | 30 | 35.1
116.1 | "ЕКОС МЕДИКА" ООД | брой | Sogeva Srl. Италия | Decontaminating Mat | TAPPETOB45 | 600 | 1.33 | 798 |  | 30 листа/опаковка | 39.9
116.1 | "МЕДИЦИНСКА ТЕХНИКА ИНЖЕНЕРИНГ" ООД | брой | Sterylab-Италия | Multimat | MMB45 | 600 | 1.35 | 810 |  | 30 | 40.5
116.1 | "ПАРАМЕДИКА" ООД | брой | Geninpex-Италия | Saluber | DK-450 | 600 | 25 | 15000 |  | 5 | 125
116.1 | "АКВАХИМ" АД | брой | NITRITEX Англия | Supatack | STB1845 | 600 | 30 | 18000 |  | 4 бр./оп. | 120
116.2 | 60/115 СМ | брой |  |  |  | 2400
116.2 | "СОЛОМЕД" ООД | брой | АВ Медикал Чехия | Антибактериални адхезивни икилими 60х115 см | N/A | 2400 | 1.5 | 3600 |  | 30 | 45
116.2 | "ЕКОС МЕДИКА" ООД | брой | Sogeva Srl. Италия | Decontaminating Mat | TAPPETOB60 | 2400 | 2.06 | 4944 |  | 30 листа/опаковка | 61.8
116.2 | "МЕДИЦИНСКА ТЕХНИКА ИНЖЕНЕРИНГ" ООД | брой | Sterylab-Италия | Multimat | MMB60 | 2400 | 2.15 | 5160 |  | 30 | 64.5
116.2 | "ПАРАМЕДИКА" ООД | брой | Geninpex-Италия | Saluber | DK-600 | 2400 | 28 | 67200 |  | 5 | 140
116.2 | "АКВАХИМ" АД | брой | NITRITEX Англия | Supatack | STB2645 | 2400 | 34 | 81600 |  | 4 бр./оп. | 136
116.3 | 90/115 СМ | брой |  |  |  | 900
116.3 | "СОЛОМЕД" ООД | брой | АВ Медикал Чехия | Антибактериални адхезивни икилими 90х115 см | N/A | 900 | 1.87 | 1683 |  | 30 | 56.1
116.3 | "ЕКОС МЕДИКА" ООД | брой | Sogeva Srl. Италия | Decontaminating Mat | TAPPETOB90 | 900 | 2.66 | 2394 |  | 30 листа/опаковка | 79.8
116.3 | "МЕДИЦИНСКА ТЕХНИКА ИНЖЕНЕРИНГ" ООД | брой | Sterylab-Италия | Multimat | MMB90 | 900 | 2.55 | 2295 |  | 30 | 76.5
116.3 | "ПАРАМЕДИКА" ООД | брой | Geninpex-Италия | Saluber | DK-900 | 900 | 50 | 45000 |  | 5 | 250
116.3 | "АКВАХИМ" АД | брой | NITRITEX Англия | Supatack | STB3645 | 900 | 48 | 43200 |  | 4 бр./оп. | 192
117 | Метална рамка за антибактериална постелка, размери на рамката: 46 х 117 мм , подходяща за постелка с размери 44 х 115 мм | брой |  |  |  | 2
117 | "МЕДИЦИНСКА ТЕХНИКА ИНЖЕНЕРИНГ" ООД | брой | Sterylab-Италия | Metalic frame for Multimat | PAL45 | 2 | 475 |  | 950 | 1 | 475 | 1 място
117 | "СОЛОМЕД" ООД | брой | АВ Медикал Чехия | Рамка за анитбактериални килими 45х115 | 89542 | 2 | 602 |  | 1204 | 1 | 602 | 2 място
118 | Метална рамка за антибактериална постелка,размери на рамката: 62 х 117 мм , подходяща за постелка с размери 60 х 115 мм | брой |  |  |  | 2
118 | "МЕДИЦИНСКА ТЕХНИКА ИНЖЕНЕРИНГ" ООД | брой | Sterylab-Италия | Metalic frame for Multimat | PAL60 | 2 | 570 |  | 1140 | 1 | 570 | 1 място
118 | "СОЛОМЕД" ООД | брой | АВ Медикал Чехия | Рамка за анитбактериални килими 60 х115 | 89544 | 2 | 658 |  | 1316 | 1 | 658 | 2 място
119 | Метална рамка за антибактериална постелка,размери на рамката: 92 х 117 мм , подходяща за постелка с размери 90 х 115 мм | брой |  |  |  | 2
119 | "МЕДИЦИНСКА ТЕХНИКА ИНЖЕНЕРИНГ" ООД | брой | Sterylab-Италия | Metalic frame for Multimat | PAL90 | 2 | 700 |  | 1400 | 1 | 700 | 1 място
119 | "СОЛОМЕД" ООД | брой | АВ Медикал Чехия | Рамка за анитбактериални килими 90 х115 | 89547 | 2 | 863.8 |  | 1727.6 | 1 | 863.8 | 2 място
122 | Хирургически ножчета /сменяем накрайник/ съвместими или еквивалентни с ножчетата за машинка за обезкосмяване "3М" с подвижна глава | брой |  |  |  | 200
122 | "СЕРВИЗМЕД" ООД | брой | 3M Health Care - САЩ | Surgical clipper blade assy. | 9660 | 200 | 7.12 |  | 1424 | 50 | 356 | 1 място
123 | Машинка за обезкосмяване, с възможност за почистване и дезинфекция; позиция на ножчето, намаляваща риска от порязване; с подвижна глава на машинката; със сигурно и безопасно ножче, подходящо да се използва за премахване на мокра и суха коса; със зарядно устройство и цикъл на зареждане до 30 мин. | брой |  |  |  | 5
123 | "СЕРВИЗМЕД" ООД | брой | 3M Health Care - САЩ | Surgical clipper body and charger | 9661 | 5 | 186.28 |  | 931.4 | 1 | 186.28 | 1 място
126 | Електроден спрей, флакон от 250 мл. | опаковка |  |  |  | 500
126 | "МЕДИЦИНСКА ТЕХНИКА ИНЖЕНЕРИНГ" ООД | опаковка | Ceracarta - Италия | Спрей ЕКГ 250 мл | 16656 | 500 | 3.6 |  | 1800 | 1 | 3.6 | 1 място
130 | РАЗТВОР ЗА ПОЧИСТВАНЕ И ОВЛАЖНЯВАНЕ НА ХРОНИЧНИ РАНИ ОП. ОТ 350 МЛ. | опаковка |  |  |  | 550
130 | "СОЛОМЕД" ООД | опаковка | BBraun Melsungen,Germany | Prontosan Sol.350ml | 400416 | 550 | 20.99 |  | 11544.5 | 1 | 20.99 | 1 място
131 | РАЗТВОР ЗА ПОЧИСТВАНЕ НА ТЯЛО, АКТИВЕН СРЕЩУ MRSA, ОПАК. 1 Л. | опаковка |  |  |  | 450
131 | "СОЛОМЕД" ООД | опаковка | BBraun Melsungen,Germany | Prontoderm 1l | 400125 | 450 | 43.87 |  | 19741.5 | 1 | 43.87 | 1 място
132 | ГЕЛ ЗА РЕХИДРАТИРАНЕ И ОТСТРАНЯВАНЕ НА НЕКРОТИЧНА ТЪКАН, 25 ГР. /ОП. | опаковка |  |  |  | 50
132 | "ЕКОС МЕДИКА" ООД | опаковка | Smith & Nephew Medical Ltd, UK | Intrasite Gel 25 g Aplipak | 7313 | 50 | 8.58 |  | 429 | 10бр/кут | 85.8 | 1 място
133 | ГЕЛ ЗА ЕКГ ОП. ОТ 250 МЛ. | опаковка |  |  |  | 200
133 | "ХИМТЕКС" ООД | опаковка | Бурнас медикалс | гел ЕКГ | 104.004 | 200 | 1 |  | 200 | 10 | 10 | 1 място
133 | "ЕЛПАК-ЛИЗИНГ" ЕООД | опаковка | Ultragel Hungary 2000, Унгария | CONTIGEL | EG260 | 200 | 1.05 |  | 210 | 1 | 1.05 | 2 място
133 | "ИСТЛИНК БЪЛГАРИЯ" ЕООД | опаковка | ШЛМА – Шанхай Литу Медикал Аплаянсис Ко. Лтд, Китай | Гел за ЕКГ 250мл | 2002772/неутрална опаковка | 200 | 1.05 |  | 210 | 1 | 1.05 | 2 място
133 | "МЕДИЦИНСКА ТЕХНИКА ИНЖЕНЕРИНГ" ООД | опаковка | Ceracarta - Италия | Гел ЕКГ- 260гр. | 10158 | 200 | 1.3 |  | 260 | 1 | 1.3 | 3 място
133 | "СОЛОМЕД" ООД | опаковка | Тюркуаз, Турция | ЕКГ гел 250мл | EG-001 | 200 | 1.63 |  | 326 | 1 | 1.63 | 4 място
134 | ГЕЛ ЗА ЕХОКАРДИОГРАФИЯ ТУБА ОТ 5 Л. | литър |  |  |  | 300
134 | "ПАРАМЕДИКА" ООД | литър | Telic-Испания | TRANSONIC GEL | G-15/5RB | 300 | 2 |  | 600 | 5 | 10 | 1 място
134 | "МЕДИЦИНСКА ТЕХНИКА ИНЖЕНЕРИНГ" ООД | литър | Ceracarta - Италия | Гел ултразвуков 5л. | 10746 | 300 | 2.97 |  | 891 | 5 | 14.85 | 2 място
134 | "СОЛОМЕД" ООД | литър | Тюркуаз, Турция | УЗ гел 1 литър | UG-002 | 300 | 3.22 |  | 966 | 1 литър | 3.22 | 3 място
135 | СПРЕЙ ЗА ЕКГ- ФЛАКОН ОТ 250 МЛ. | брой |  |  |  | 250
135 | "МЕДИЦИНСКА ТЕХНИКА ИНЖЕНЕРИНГ" ООД | брой | Ceracarta - Италия | Спрей ЕКГ 250 мл | 16656 | 250 | 3.6 |  | 900 | 1 | 3.6 | 1 място
136 | НАТРОНКАЛК ТУБА ОТ 10 Л. | опаковка |  |  |  | 30
136 | "МЕДИЦИНСКА ТЕХНИКА ИНЖЕНЕРИНГ" ООД | опаковка | Medisize/ W.R.Grace S.A- France . | SODASORB Medisize абсорбент на въглероден двуокис , в опаковка от 10 л | 661000045 | 30 | 56 |  | 1680 | 1 | 56 | 1 място
136 | "СОЛОМЕД" ООД | опаковка | Дрегер, Германия | Drägersorb 800 Plus | MX00001 | 30 | 62.4 |  | 1872 | 2 туби от 5 л. | 62.4 | 2 място
136 | "ГЮС" ООД | опаковка | Smiths Medical Int., Великобритания | Soda Sorb | 8850 | 30 | 72.46 |  | 2173.8 | 1 | 72.46 | 3 място
136 | "ХИМТЕКС" ООД | опаковка | Панреак | натронкалк | 212778 | 30 | 195 |  | 5850 | 1 | 195 | 4 място
137 | ПЯНА ЗА ПОЧИСТВАНЕ НА КОЖА, ОП. ОТ 400 МЛ | опаковка |  |  |  | 3000
137 | "СОФАРМА ТРЕЙДИНГ" АД | опаковка | Paul Hartmann AG - Германия | ХАРТМАН МЕНАЛИНД PROF. ПЯНА за почистване на кожата х 400мл -995029 | 995029 | 3000 | 8.5 |  | 25500 | 1 бр. | 8.5 | 1 място
138 | ШАМПОАН ЗА СУХА КОЖА С ПАНТЕНОЛ, ОП. ОТ 500 МЛ | опаковка |  |  |  | 60
138 | "СОФАРМА ТРЕЙДИНГ" АД | опаковка | Paul Hartmann AG - Германия | ХАРТМАН МЕНАЛИНД PROF. ШАМПОАН с пантенол х 500мл -995030 | 995030 | 60 | 5.9 |  | 354 | 1 бр. | 5.9 | 1 място
139 | ПЯНА ОБРАЗУВАЩА ЗАЩИТЕН ФИЛМ, ПРЕДПАЗВАЩ ОТ ДЕКУБИТУС, ОП. ОТ 200 МЛ. | опаковка |  |  |  | 600
139 | "СОФАРМА ТРЕЙДИНГ" АД | опаковка | Paul Hartmann AG - Германия | ХАРТМАН МЕНАЛИНД PROF. КРЕМ за защита на кожата х 200мл 995035 | 995035 | 600 | 7.4 |  | 4440 | 1 бр. | 7.4 | 1 място
140 | КОНСУМАТИВИ И РЕАКТИВИ СЪВМЕСТИМИ С АПАРАТ ACL-TOP 500
140 | "ТОП-ДИАГНОСТИКА" ООД | [7 empty] | 21218.59 |  |  | 1 място
140.1 | DIRECT THROMBIN INHIBITOR ASSAY oт 1 до 50 мл | милилитър |  |  |  | 400
140.1 | "ТОП-ДИАГНОСТИКА" ООД | милилитър | INSTRUMENTATION LABORATORY | HemosIL Direct Thrombin Inhibitor Assay | 20302800 | 400 | 36,8548 | 14741.92 |  | 3x2 mL+3x2.2 mL + 3x2 mL | 685.4993
140.2 | DTI DABIGATRAN CALIBRATORS KIT от 1 до 20 мл | милилитър |  |  |  | 100
140.2 | "ТОП-ДИАГНОСТИКА" ООД | милилитър | INSTRUMENTATION LABORATORY | HemosIL Dabigatran Calibrator | 20013400 | 100 | 30,4667 | 3046.67 |  | 5x2 mL + 5x1mL | 457.0005
140.3 | Dabigatran Controls от 1 до 10 мл | милилитър |  |  |  | 100
140.3 | "ТОП-ДИАГНОСТИКА" ООД | милилитър | INSTRUMENTATION LABORATORY | HemosIL Dabigatran Control | 20013500 | 100 | 34,3000 | 3430 |  | 5x1 mL + 5x1 mL | 343
141 | КОНСУМАТИВИ И РЕАКТИВИ СЪВМЕСТИМИ С АПАРАТ INNOVANCE PFA-200
141 | "МАРВЕНА ДИАГНОСТИКА" ООД | [7 empty] | 32555.02 |  |  | 1 място
141.1 | AGR/ COLLAGEN/ EPI test cartridge oпаковка от 1 до 50 касети | опаковка |  |  |  | 20
141.1 | "МАРВЕНА ДИАГНОСТИКА" ООД | опаковка | Siemens Healthcare Diagnostics Products GmbH | AGR/ COLLAGEN/ EPI test cartridge | B 4170–20 | 20 | 431.1 | 8622 |  | 20 броя | 431.1
141.2 | AGR/ COLLAGEN/ADP test cartridge oпаковка от 1 до 50 касети | опаковка |  |  |  | 20
141.2 | "МАРВЕНА ДИАГНОСТИКА" ООД | опаковка | Siemens Healthcare Diagnostics Products GmbH | AGR/ COLLAGEN/ADP test cartridge | B 4170–21 | 20 | 431.1 | 8622 |  | 20 броя | 431.1
141.3 | AGR/ INNOCANCE PFA 2Y test cartridge oпаковка от 1 до 50 касети | опаковка |  |  |  | 20
141.3 | "МАРВЕНА ДИАГНОСТИКА" ООД | опаковка | Siemens Healthcare Diagnostics Products GmbH | AGR/ INNOCANCE PFA 2Y | B 4170-22 | 20 | 431.1 | 8622 |  | 20 броя | 431.1
141.4 | AGR/ TRIGGER SOLUTION oпаковка от 1 до 40 броя | опаковка |  |  |  | 20
141.4 | "МАРВЕНА ДИАГНОСТИКА" ООД | опаковка | Siemens Healthcare Diagnostics Products GmbH | AGR/ TRIGGER SOLUTION | B 4170-50 | 20 | 171.13 | 3422.6 |  | 3х11мл | 171.13
141.5 | Cleaning Pads oпаковка от 1 до 35 броя | опаковка |  |  |  | 2
141.5 | "МАРВЕНА ДИАГНОСТИКА" ООД | опаковка | Siemens Healthcare Diagnostics Products GmbH | Cleaning Pads | B 4170–73 | 2 | 293.38 | 586.76 |  | 35 броя | 293.38
141.6 | AGR/ PRIMING CARTRIGES oпаковка от 1 до 10 броя | опаковка |  |  |  | 2
141.6 | "МАРВЕНА ДИАГНОСТИКА" ООД | опаковка | Siemens Healthcare Diagnostics Products GmbH | AGR/ PRIMING CARTRIGES | B 4170–74 | 2 | 234.7 | 469.4 |  | 10 броя | 234.7
141.7 | AGR/ VACUUM TEST CUPS oпаковка от 1 до 35 броя | опаковка |  |  |  | 2
141.7 | "МАРВЕНА ДИАГНОСТИКА" ООД | опаковка | Siemens Healthcare Diagnostics Products GmbH | AGR/ VACUUM TEST CUPS | B 4170–75 | 2 | 185.8 | 371.6 |  | 35 броя | 185.8
141.8 | AGR/ PRIMTER PAPER oпаковка от 1 до 10 броя | опаковка |  |  |  | 2
141.8 | "МАРВЕНА ДИАГНОСТИКА" ООД | опаковка | Siemens Healthcare Diagnostics Products GmbH | AGR/ PRIMTER PAPER | B4170-71 | 2 | 73.33 | 146.66 |  | 10 броя | 73.33
141.9 | Trigger solution check card pack oпаковка от 1 до 100 броя | опаковка |  |  |  | 2
141.9 | "МАРВЕНА ДИАГНОСТИКА" ООД | опаковка | Siemens Healthcare Diagnostics Products GmbH | Trigger solution check card pack | 10485282 | 2 | 158.54 | 317.08 |  | 100 броя | 158.54
141.1 | Cartridges опаковка от1 до 5 броя | опаковка |  |  |  | 2
141.1 | "МАРВЕНА ДИАГНОСТИКА" ООД | опаковка | Siemens Healthcare Diagnostics Products GmbH | Cartridges | B 4170–70 | 2 | 229.8 | 459.6 |  | 5 броя | 229.8
141.11 | AGR/ SPARE O-RINGS опаковка от 1 до 2 броя | опаковка |  |  |  | 2
141.11 | "МАРВЕНА ДИАГНОСТИКА" ООД | опаковка | Siemens Healthcare Diagnostics Products GmbH | AGR/ SPARE O-RINGS | B 4170–78 | 2 | 66.5 | 133 |  | 2 броя | 66.5
141.12 | AGR/ O-RING SERVICE TOOL опаковка от 1 до 2 броя | опаковка |  |  |  | 2
141.12 | "МАРВЕНА ДИАГНОСТИКА" ООД | опаковка | Siemens Healthcare Diagnostics Products GmbH | AGR/ O-RING SERVICE TOOL | B 4170–77 | 2 | 391.16 | 782.32 |  | 1 бр. | 391.16
142 | МУЛТИ КАЛИБРАТОР (ензими, субстрати, липиди, желязо-ферен, ферозин и др.), съвместим с апарат ARCHITECT plus ci 4100, опак.от 1 мл до 5 мл. | милилитър |  |  |  | 500
142 | "СОФАРМА ТРЕЙДИНГ" АД | милилитър | Abbott Laboratories/Германия | АБОТ ЛАБ.Архитект Мултикалибратор (МСС), 6 х 5 ml-1E6505 | 1E6505 | 500 | 25 |  | 12500 | 3x5ml | 375 | 1 място
II | Доставки на медицински изделия за дезинфекция, за нуждите на УМБАЛ „СВЕТА ЕКАТЕРИНА” ЕАД, извършвани по предварителни писмени заявки.
1 | Готов разтвор-пяна за почистване и дезинфекция на оборудване без алдехиди с бързо действие - до 1 мин., спрей, оп. от 750 мл. | опаковка |  |  |  | 300
1 | "СОЛОМЕД" ООД | опаковка | BBraun Melsungen,Germany | Meliseptol Foam 750ml | 19290 | 300 | 19.8 |  | 5940 | 1 | 19.8 | 1 място
2 | Концентриран течен препарат на алдехидна основа, без съдържание на формалдехид; годен за използване до 7 дни в зависимост от степента на замърсяване, съдържащ инхибитори на корозията и пригоден за използване в ултразвукови вани. Широк спектър на действие, ефективен срещу бактерии /вкл. Tbc/, гъбички, вируси: HBV, HCV, HIV, Adeno, Vaccinia, Papova, Polio; подходящ за почистване и дезинфекция на ендоскопска апаратура; експозиция 1% - 1 час; туба от 6 л. | туба |  |  |  | 20
2 | "СОЛОМЕД" ООД | туба | BBraun Melsungen,Germany | Helipur H+N 5l | 18941 | 20 | 57.37 |  | 1147.4 | 1 | 57.37 | 1 място
3 | БЪРЗО ДЕЙСТВАЩ ПРЕПАРАТ ЗА ПОЧИСТВАНЕ НА ИНСТРУМЕНТИ С ПРОТЕОЛИТИЧЕН ЕНЗИМ, ТУБА ОТ 5 ЛИТРА С ДОЗАТОРНА ПОМПА | литър |  |  |  | 250
3 | "МЕДИЦИНСКА ТЕХНИКА ИНЖЕНЕРИНГ" ООД | литър | Anios Laboratiores, Франция | Aniosyme XL3 | 2381036 | 250 | 17 |  | 4250 | 5 литра | 85 | 1 място
3 | "ЕКОС МЕДИКА" ООД | литър | Advance Sterilization Products САЩ (J&J) | Cidezyme | 2260 | 250 | 38.38 |  | 9595 | 1 туба х 5 л. | 191.9 | 2 място
4 | Концентриран препарат за ръчно почистване и дезинфекция на хирургичен инструментариум без алдехиди /туба от 5 л./ | литър |  |  |  | 160
4 | "СОЛОМЕД" ООД | литър | BBraun Melsungen,Germany | Stabimed Freshh 5l | 19690 | 160 | 17 |  | 2720 | 1 | 17 | 1 място
5 | Концентриран препарат за ръчно почистване и дезинфекция на хирургичен инструментариум с алдехиди /туба от 5 до 6 л./ | литър |  |  |  | 70
5 | "СОЛОМЕД" ООД | литър | BBraun Melsungen,Germany | Helipur H+N 5l | 18941 | 70 | 11.474 |  | 803.18 | 1 | 11.474 | 1 място
7 | Готов за употреба, бързодействащ препарат за ръчно почистване и дезинфекция на анестезиологични принадлежности и ендоскопи с вирусоцидно, бактерицидно, фунгицидно и туберкулоцидно действие, съдържащи ортофталалдехид | литър |  |  |  | 2100
7 | "ЕКОС МЕДИКА" ООД | литър | Advance Sterilization Products САЩ (J&J) | Cidex OPA | 20391 | 2100 | 29.1 |  | 61110 | 1 туба х 3,78 л. | 109.998 | 1 място
8 | Ензимен детергент за почистване на инструменти, съдържащ протолитичен ензим с бързо действие | литър |  |  |  | 110
8 | "МЕДИЦИНСКА ТЕХНИКА ИНЖЕНЕРИНГ" ООД | литър | Anios Laboratiores, Франция | Aniosyme XL3 | 2381036 | 110 | 17 |  | 1870 | 5 литра | 85 | 1 място
8 | "ЕКОС МЕДИКА" ООД | литър | Advance Sterilization Products САЩ (J&J) | Cidezyme | 2260 | 110 | 38.38 |  | 4221.8 | 1 туба х 5 л. | 191.9 | 2 място
9 | Неутрален почистващ препарат с три ензима - протеаза, амилаза и липаза; | литър |  |  |  | 50
9 | "МЕДИЦИНСКА ТЕХНИКА ИНЖЕНЕРИНГ" ООД | литър | Anios Laboratiores, Франция | Aniosyme XL3 | 2381036 | 50 | 17 |  | 850 | 5 литра | 85 | 1 място
10 | ПОЧИСТВАЩО СРЕДСТВО ЗА КОНТЕЙНЕРИ ЗА СТЕРИЛИЗАЦИЯ- 300 ГР. ОПАК. | опаковка |  |  |  | 20
10 | "СОЛОМЕД" ООД | опаковка | Aesculap AG, Германия | Елокс. почиствател за контейнери, 300 мл | JG601 | 20 | 23.4 |  | 468 | 1 | 23.4 | 1 място
11 | СИЛИКОНОВ СПРЕЙ ЗА МЕД. ИЗДЕЛИЯ С ДИМЕТИЛПОЛИСИЛОКСАН - ОПАК. ОТ 500 МЛ. | опаковка |  |  |  | 60
11 | "СОЛОМЕД" ООД | опаковка | Teleflex Medica | Universal Silicone Spray | 556000 | 60 | 18.6 |  | 1116 | 10 | 186 | 1 място
12 | ОЛИО ЗА ИНСТРУМЕНТИ ШПРЕЙ ОПАК. ОТ 300 МЛ. | опаковка |  |  |  | 20
12 | "СОЛОМЕД" ООД | опаковка | Aesculap AG, Германия | Престерилизационен спрей за инструменти, 300мл. | JG600 | 20 | 26.5 |  | 530 | 1 | 26.5 | 1 място
III | Доставки на медицински изделия и принадлежности по смисъла на ЗМИ за стерилизация, за нуждите на УМБАЛ „СВЕТА ЕКАТЕРИНА” ЕАД, извършвани по предварителни писмени заявки.
1 | ВЪНШНИ КАРТОНЕНИ СТИКЕРИ за контейнери С ВГРАДЕН ИНДИКАТОР ЗА СТЕРИЛИЗАЦИЯ, самозалепващи и запечатващи-различни цветове75/35 ММ. | брой |  |  |  | 20000
1 | "МЕДИЦИНСКА ТЕХНИКА ИНЖЕНЕРИНГ" ООД | брой | VP Stericlin, Германия | Етикети за контейнер с индикатор за пара 35х75 мм | 3FCZB450102 | 20000 | 0.08 |  | 1600 | 1000 бр. | 80 | 1 място
2 | КАСЕТИ ЗА СТЕРИЛИЗАЦИЯ С ЕТИЛЕН ОКСИД 100 ГР.съвместими за работа със стерилизатор 5XL | брой |  |  |  | 360
2 | "СЕРВИЗМЕД" ООД | брой | 3M Deutschland GmbH - Германия | Steri gas | 4-100 | 360 | 18.19 |  | 6548.4 | 12 | 218.28 | 1 място
3 | КАСЕТИ ЗА СТЕРИЛИЗАЦИЯ С ЕТИЛЕН ОКСИД 170 мл., съвместими за работа със стерилизатор 8XL | брой |  |  |  | 420
3 | "СЕРВИЗМЕД" ООД | брой | 3M Deutschland GmbH - Германия | Steri gas | 8-170 | 420 | 36.1 |  | 15162 | 12 | 433.2 | 1 място
4 | БИОЛОГИЧЕН ИНДИКАТОР ЗА ЕТИЛЕН ОКСИД СЪВМЕСТИМ ЗА РАБОТА С четец Attest | брой |  |  |  | 250
4 | "СЕРВИЗМЕД" ООД | брой | 3M Deutschland GmbH - Германия | Attest Rapid BI for EO | 1294 | 250 | 11.73 |  | 2932.5 | 50 | 586.5 | 1 място
5 | БИОЛОГИЧЕН ИНДИКАТОР ЗА ПАРА за четец Attest | брой |  |  |  | 450
5 | "СЕРВИЗМЕД" ООД | брой | 3M Deutschland GmbH - Германия | Attest Rapid BI for EO | 1292 | 450 | 4.25 |  | 1912.5 | 50 | 212.5 | 1 място
6 | ВЪТРЕШЕН ХИМИЧЕН ИНДИКАТОР ЗА ПАРА | брой |  |  |  | 7200
6 | "МЕДИЛОН" ЕООД | брой | STERIS Corporation/ Albert Browne Ltd., Великобритания | MVI Паров индикатор | 2551 | 7200 | 0.07 |  | 504 | 240 | 16.8 | 1 място
7 | КОНТРОЛЕН BOWIE DICK ТЕСТ ЗА пара листове | брой |  |  |  | 2000
7 | "ГЮС" ООД | брой | Mesa Labs, САЩ | ProChem | CI-BD110 | 2000 | 0.9 |  | 1800 | 100 | 90 | 1 място
7 | "МЕДИЦИНСКА ТЕХНИКА ИНЖЕНЕРИНГ" ООД | брой | SPS Medical, САЩ | Тест страница BOWIE-DICK тест за пара | 199/BDS050 | 2000 | 1 |  | 2000 | 50 листа | 50 | 2 място
7 | "МЕДИЛОН" ЕООД | брой | STERIS Corporation/ Albert Browne Ltd., Великобритания | TST Тест Bowie Dick за еднократна употреба | 2352 | 2000 | 10.86 |  | 21720 | 20 | 217.2 | 3 място
8 | ХИМИЧЕН ИНТЕГРАТОР ЗА стерилизация с пара | брой |  |  |  | 24000
8 | "ГЮС" ООД | брой | Getinge/SteriTec, САЩ | Getinge Assured | 504050900 | 24000 | 0.32 |  | 7680 | 250 | 80 | 1 място
9 | ХИМИЧЕН ИНТЕГРАТОР ЗА стерилизация с етиленоксид | брой |  |  |  | 3000
9 | "МЕДИЛОН" ЕООД | брой | STERIS Corporation/ Albert Browne Ltd., Великобритания | Етилен оксид интегратор | 2420 | 3000 | 0.32 |  | 960 | 100 | 32 | 1 място
11 | РЕГИСТРАЦИОННА КАРТА ЗА ПАРА | брой |  |  |  | 6000
11 | "МЕДИЦИНСКА ТЕХНИКА ИНЖЕНЕРИНГ" ООД | брой | SPS Medical, САЩ | Карта 7.6х12.5 за запис на зареждания пара и ЕО | 199/DLC250 | 6000 | 0.4 |  | 2400 | 250 бр. | 100 | 1 място
12 | РЕГИСТРАЦИОННА КАРТА ЗА ЕО | брой |  |  |  | 720
12 | "МЕДИЦИНСКА ТЕХНИКА ИНЖЕНЕРИНГ" ООД | брой | SPS Medical, САЩ | Карта 7.6х12.5 за запис на зареждания пара и ЕО | 199/DLC250 | 720 | 0.4 |  | 288 | 250 бр. | 100 | 1 място
12 | "СЕРВИЗМЕД" ООД | брой | 3M Deutschland GmbH - Германия | Comply | 1253 | 720 | 0.73 |  | 525.6 | 240 | 175.2 | 2 място
13 | ТЕСТ ЗА МИАЛНИ МАШИНИ СЪВМЕСТИМИ СЪС СТОЙКА BROWNE | брой |  |  |  | 300
13 | "МЕДИЛОН" ЕООД | брой | STERIS Corporation/ Albert Browne Ltd., Великобритания | STF Load Check Индикатор | 2315 | 300 | 0.86 |  | 258 | 100 | 86 | 1 място
14 | ФОЛИО ЗА СТЕРИЛИЗАЦИЯ НА РОЛКА С ИНДИКАТОР ЗА ПАРА, ЕО И ФОРМАЛДЕХИД
14 | "ЕКОС МЕДИКА" ООД | [7 empty] | 80909.28 |  |  | 1 място
14 | "ГЮС" ООД | [7 empty] | 92885.26 |  |  | 2 място
14 | "СЕРВИЗМЕД" ООД | [7 empty] | 95159.74 |  |  | 3 място
14.1 | 50ММ/200м | брой |  |  |  | 40
14.1 | "ЕКОС МЕДИКА" ООД | брой | Sogeva Srl. Италия | Flat reel Steam, EO, GAS, FORM 50ММ/200м | RSOGFCE50 | 40 | 17.59 | 703.6 |  | 1 ролка/опаковка | 17.59
14.1 | "ГЮС" ООД | брой | Amcor Flexibles SPS, Франция | View Pack | 102AMF5020/ 12BAMF5020 | 40 | 21.52 | 860.8 |  | 10 | 215.2
14.1 | "СЕРВИЗМЕД" ООД | брой | 3M Deutschland GmbH - Германия | Steri Dual ECO | 8601 | 40 | 21.21 | 848.4 |  | 12 | 254.52
14.2 | 75ММ/200М | брой |  |  |  | 200
14.2 | "ЕКОС МЕДИКА" ООД | брой | Sogeva Srl. Италия | Flat reel Steam, EO, GAS, FORM 75ММ/200М | RSOGFCE75 | 200 | 26.38 | 5276 |  | 1 ролка/опаковка | 26.38
14.2 | "ГЮС" ООД | брой | Amcor Flexibles SPS, Франция | View Pack | 102AMF7520/ 12BAMF7520 | 200 | 31.54 | 6308 |  | 8 | 252.32
14.2 | "СЕРВИЗМЕД" ООД | брой | 3M Deutschland GmbH - Германия | Steri Dual ECO | 8603 | 200 | 28.58 | 5716 |  | 8 | 228.64
14.3 | 100ММ/200М | брой |  |  |  | 180
14.3 | "ЕКОС МЕДИКА" ООД | брой | Sogeva Srl. Италия | Flat reel Steam, EO, GAS, FORM 100ММ/200М | RSOGFCE100 | 180 | 35.17 | 6330.6 |  | 1 ролка/опаковка | 35.17
14.3 | "ГЮС" ООД | брой | Amcor Flexibles SPS, Франция | View Pack | 102AMF1020/ 12BAMF1020 | 180 | 39.84 | 7171.2 |  | 6 | 239.04
14.3 | "СЕРВИЗМЕД" ООД | брой | 3M Deutschland GmbH - Германия | Steri Dual ECO | 8605 | 180 | 42.71 | 7687.8 |  | 6 | 256.26
14.4 | 150ММ/200М | брой |  |  |  | 240
14.4 | "ЕКОС МЕДИКА" ООД | брой | Sogeva Srl. Италия | Flat reel Steam, EO, GAS, FORM 150ММ/200М | RSOGFCE150 | 240 | 52.78 | 12667.2 |  | 1 ролка/опаковка | 52.78
14.4 | "ГЮС" ООД | брой | Amcor Flexibles SPS, Франция | View Pack | 102AMF1520/ 12BAMF1520 | 240 | 59.81 | 14354.4 |  | 4 | 239.24
14.4 | "СЕРВИЗМЕД" ООД | брой | 3M Deutschland GmbH - Германия | Steri Dual ECO | 8607 | 240 | 60.46 | 14510.4 |  | 4 | 241.84
14.5 | 200ММ/200М | брой |  |  |  | 212
14.5 | "ЕКОС МЕДИКА" ООД | брой | Sogeva Srl. Италия | Flat reel Steam, EO, GAS, FORM 200ММ/200М | RSOGFCE200 | 212 | 70.34 | 14912.08 |  | 1 ролка/опаковка | 70.34
14.5 | "ГЮС" ООД | брой | Amcor Flexibles SPS, Франция | View Pack | 102AMF2020/ 12BAMF2020 | 212 | 83.7 | 17744.4 |  | 4 | 334.8
14.5 | "СЕРВИЗМЕД" ООД | брой | 3M Deutschland GmbH - Германия | Steri Dual ECO | 8609 | 212 | 85.81 | 18191.72 |  | 4 | 343.24
14.6 | 250ММ/200М | брой |  |  |  | 92
14.6 | "ЕКОС МЕДИКА" ООД | брой | Sogeva Srl. Италия | Flat reel Steam, EO, GAS, FORM 250ММ/200М | RSOGFCE250 | 92 | 87.99 | 8095.08 |  | 1 ролка/опаковка | 87.99
14.6 | "ГЮС" ООД | брой | Amcor Flexibles SPS, Франция | View Pack | 102AMF2520/ 12BAMF2520 | 92 | 95.95 | 8827.4 |  | 2 | 191.9
14.6 | "СЕРВИЗМЕД" ООД | брой | 3M Deutschland GmbH - Германия | Steri Dual ECO | 8613 | 92 | 101.5 | 9338 |  | 2 | 203
14.7 | 300ММ/200М | брой |  |  |  | 82
14.7 | "ЕКОС МЕДИКА" ООД | брой | Sogeva Srl. Италия | Flat reel Steam, EO, GAS, FORM 300ММ/200М | RSOGFCE300 | 82 | 105.56 | 8655.92 |  | 1 ролка/опаковка | 105.56
14.7 | "ГЮС" ООД | брой | Amcor Flexibles SPS, Франция | View Pack | 102AMF3020/ 12BAMF3020 | 82 | 115.13 | 9440.66 |  | 2 | 230.26
14.7 | "СЕРВИЗМЕД" ООД | брой | 3M Deutschland GmbH - Германия | Steri Dual ECO | 8615 | 82 | 124.31 | 10193.42 |  | 2 | 248.62
14.8 | 380ММ/200М | брой |  |  |  | 60
14.8 | "ЕКОС МЕДИКА" ООД | брой | Sogeva Srl. Италия | Flat reel Steam, EO, GAS, FORM 350ММ/200М | RSOGFCE350 | 60 | 123.12 | 7387.2 |  | 1 ролка/опаковка | 123.12
14.8 | "ГЮС" ООД | брой | Amcor Flexibles SPS, Франция | View Pack | 102AMF3820/ 12BAMF3820 | 60 | 152.56 | 9153.6 |  | 2 | 305.12
14.8 | "СЕРВИЗМЕД" ООД | брой | 3M Deutschland GmbH - Германия | Steri Dual ECO | 8617 | 60 | 145.22 | 8713.2 |  | 2 | 290.44
14.9 | 420ММ/200М | брой |  |  |  | 80
14.9 | "ЕКОС МЕДИКА" ООД | брой | Sogeva Srl. Италия | Flat reel Steam, EO, GAS, FORM 400ММ/200М | RSOGFCE400 | 80 | 140.68 | 11254.4 |  | 1 ролка/опаковка | 140.68
14.9 | "ГЮС" ООД | брой | Amcor Flexibles SPS, Франция | View Pack | 102AMF4220/ 12BAMF4220 | 80 | 157.16 | 12572.8 |  | 2 | 314.32
14.9 | "СЕРВИЗМЕД" ООД | брой | 3M Deutschland GmbH - Германия | Steri Dual ECO | 8619 | 80 | 166.34 | 13307.2 |  | 2 | 332.68
14.1 | 500ММ/200М | брой |  |  |  | 40
14.1 | "ЕКОС МЕДИКА" ООД | брой | Sogeva Srl. Италия | Flat reel Steam, EO, GAS, FORM 500ММ/200М | RSOGFCE500 | 40 | 140.68 | 5627.2 |  | 1 ролка/опаковка | 140.68
14.1 | "ГЮС" ООД | брой | Amcor Flexibles SPS, Франция | View Pack | 102AMF50020/ 12BAMF50020 | 40 | 161.3 | 6452 |  | 1 | 161.3
14.1 | "СЕРВИЗМЕД" ООД | брой | 3M Deutschland GmbH - Германия | Steri Dual ECO | 8619 | 40 | 166.34 | 6653.6 |  | 2 | 332.68
15 | ГЛАДКИ ПЛИКОВЕ ФОЛИО ЗА СТЕРИЛИЗАЦИЯ С ИНДИКАТОР ЗА ПАРА,ЕО И ФОРМАЛДЕХИД
15 | "ГЮС" ООД | [7 empty] | 11292.1 |  |  | 1 място
15 | "СЕРВИЗМЕД" ООД | [7 empty] | 12749.7 |  |  | 2 място
15.1 | 7.5СМХ20 СМ | брой |  |  |  | 11000
15.1 | "ГЮС" ООД | брой | Amcor Flexibles SPS, Франция | View Pack | 101AMF7520/ 11BAMF7520 | 11000 | 0.044 | 484 |  | 2000 | 88
15.1 | "СЕРВИЗМЕД" ООД | брой | 3M Deutschland GmbH - Германия | Steri Dual ECO | 8654 | 11000 | 0.05 | 550 |  | 1000 | 50
15.2 | 10СМ Х 27 СМ | брой |  |  |  | 11000
15.2 | "ГЮС" ООД | брой | Amcor Flexibles SPS, Франция | View Pack | 101AMF1027/ 11BAMF1027 | 11000 | 0.035 | 385 |  | 1000 | 35
15.2 | "СЕРВИЗМЕД" ООД | брой | 3M Deutschland GmbH - Германия | Steri Dual ECO | 8666 | 11000 | 0.0617 | 678.7 |  | 1000 | 61.7
15.3 | 10СМ Х 40СМ | брой |  |  |  | 11000
15.3 | "ГЮС" ООД | брой | Amcor Flexibles SPS, Франция | View Pack | 101AMF1040/ 11BAMF1040 | 11000 | 0.0938 | 1031.8 |  | 2000 | 187.6
15.3 | "СЕРВИЗМЕД" ООД | брой | 3M Deutschland GmbH - Германия | Steri Dual ECO | 8672 | 11000 | 0.091 | 1001 |  | 1000 | 91
15.4 | 15СМХ20 СМ | брой |  |  |  | 9000
15.4 | "ГЮС" ООД | брой | Amcor Flexibles SPS, Франция | View Pack | 101AMF1520/ 11BAMF1520 | 9000 | 0.068 | 612 |  | 1000 | 68
15.4 | "СЕРВИЗМЕД" ООД | брой | 3M Deutschland GmbH - Германия | Steri Dual ECO | 8678 | 9000 | 0.07 | 630 |  | 1000 | 70
15.5 | 15СМ Х 40 СМ | брой |  |  |  | 11000
15.5 | "ГЮС" ООД | брой | Amcor Flexibles SPS, Франция | View Pack | 101AMF1540/ 11BAMF1540 | 11000 | 0.129 | 1419 |  | 1000 | 129
15.5 | "СЕРВИЗМЕД" ООД | брой | 3M Deutschland GmbH - Германия | Steri Dual ECO | 8684 | 11000 | 0.135 | 1485 |  | 1000 | 135
15.6 | 20СМХ27 СМ | брой |  |  |  | 11000
15.6 | "ГЮС" ООД | брой | Amcor Flexibles SPS, Франция | View Pack | 101AMF2128/ 11BAMF2128 | 11000 | 0.1332 | 1465.2 |  | 1000 | 133.2
15.6 | "СЕРВИЗМЕД" ООД | брой | 3M Deutschland GmbH - Германия | Steri Dual ECO | 8688 | 11000 | 0.143 | 1573 |  | 1000 | 143
15.7 | 20.5СМХ40 СМ | брой |  |  |  | 10000
15.7 | "ГЮС" ООД | брой | Amcor Flexibles SPS, Франция | View Pack | 101AMF2140/ 11BAMF2140 | 10000 | 0.1903 | 1903 |  | 1000 | 190.3
15.7 | "СЕРВИЗМЕД" ООД | брой | 3M Deutschland GmbH - Германия | Steri Dual ECO | 8693 | 10000 | 0.21 | 2100 |  | 1000 | 210
15.8 | 25СМ Х 50 СМ | брой |  |  |  | 5000
15.8 | "ГЮС" ООД | брой | Amcor Flexibles SPS, Франция | View Pack | 101AMF2550/ 11BAMF2550 | 5000 | 0.2685 | 1342.5 |  | 500 | 134.25
15.8 | "СЕРВИЗМЕД" ООД | брой | 3M Deutschland GmbH - Германия | Steri Dual ECO | 8705 | 5000 | 0.292 | 1460 |  | 1000 | 292
15.9 | 30СМ Х 57 СМ | брой |  |  |  | 8000
15.9 | "ГЮС" ООД | брой | Amcor Flexibles SPS, Франция | View Pack | 101AMF3057/ 11BAMF3057 | 8000 | 0.3312 | 2649.6 |  | 500 | 165.6
15.9 | "СЕРВИЗМЕД" ООД | брой | 3M Deutschland GmbH - Германия | Steri Dual ECO | 8711 | 8000 | 0.409 | 3272 |  | 1000 | 409
17 | ФОЛИО ЗА СТЕРИЛИЗАЦИЯ НА РОЛКА С ИНДИКАТОР ЗА ПАРА,ЕО И ФОРМАЛДЕХИД
17 | "МЕДИКАЛПАРК" ЕООД | [7 empty] | 6632.2 |  |  | 1 място
17 | "ЕКОС МЕДИКА" ООД | [7 empty] | 8480.64 |  |  | 2 място
17 | "СЕРВИЗМЕД" ООД | [7 empty] | 8778.92 |  |  | 3 място
17 | "ГЮС" ООД | [7 empty] | 11067.16 |  |  | 4 място
17.1 | 10СМ Х 5СМ Х 100 М | брой |  |  |  | 120
17.1 | "МЕДИКАЛПАРК" ЕООД | брой | 4А MEDICAL – Турция | Ролка за стерилизация със сгъвка 10смх5смх 100м | 4AGR100100 | 120 | 23.8 | 2856 |  | 8БР.В КАШОН | 190.4
17.1 | "ЕКОС МЕДИКА" ООД | брой | Sogeva Srl. Италия | Gussetted reel Steam, EO, GAS, FORM 10см х 5см х 100м | RSSOGFCE100 | 120 | 30.6 | 3672 |  | 1 ролка/опаковка | 30.6
17.1 | "СЕРВИЗМЕД" ООД | брой | 3M Deutschland GmbH - Германия | Steri Dual ECO | 8752 | 120 | 33.18 | 3981.6 |  | 6 | 199.08
17.1 | "ГЮС" ООД | брой | Amcor Flexibles SPS, Франция | View Pack | 104AMF1010/ 14BAMF1010 | 120 | 39.95 | 4794 |  | 8 | 319.6
17.2 | 15СМ Х 5СМ Х 100 М | брой |  |  |  | 52
17.2 | "МЕДИКАЛПАРК" ЕООД | брой | 4А MEDICAL – Турция | Ролка за стерилизация със сгъвка 15смх5смх 100м | 4AGR150100 | 52 | 35.98 | 1870.96 |  | 4БР.В КАШОН | 143.92
17.2 | "ЕКОС МЕДИКА" ООД | брой | Sogeva Srl. Италия | Gussetted reel Steam, EO, GAS, FORM 15см х 5см х 100м | RSSOGFCE150 | 52 | 43.72 | 2273.44 |  | 1 ролка/опаковка | 43.72
17.2 | "СЕРВИЗМЕД" ООД | брой | 3M Deutschland GmbH - Германия | Steri Dual ECO | 8754 | 52 | 44.35 | 2306.2 |  | 4 | 177.4
17.2 | "ГЮС" ООД | брой | Amcor Flexibles SPS, Франция | View Pack | 104AMF1510/ 14BAMF1510 | 52 | 59.94 | 3116.88 |  | 4 | 239.76
17.3 | 20СМ Х 5.5СМ Х 100 М | брой |  |  |  | 12
17.3 | "МЕДИКАЛПАРК" ЕООД | брой | 4А MEDICAL – Турция | Ролка за стерилизация със сгъвка 20смх5,5смх100м | 4AGR200100 | 12 | 48.12 | 577.44 |  | 4БР.В КАШОН | 192.48
17.3 | "ЕКОС МЕДИКА" ООД | брой | Sogeva Srl. Италия | Gussetted reel Steam, EO, GAS, FORM 20см х 5,5см х 100м | RSSOGFCE200 | 12 | 67.2 | 806.4 |  | 1 ролка/опаковка | 67.2
17.3 | "СЕРВИЗМЕД" ООД | брой | 3M Deutschland GmbH - Германия | Steri Dual ECO | 8756 | 12 | 64.31 | 771.72 |  | 4 | 257.24
17.3 | "ГЮС" ООД | брой | Amcor Flexibles SPS, Франция | View Pack | 104AMF2010/ 14BAMF2010 | 12 | 79.89 | 958.68 |  | 4 | 319.56
17.4 | 25СМ Х 6.5СМ Х 100 М | брой |  |  |  | 10
17.4 | "МЕДИКАЛПАРК" ЕООД | брой | 4А MEDICAL – Турция | Ролка за стерилизация със сгъвка 25смх6,5смх100м | 4AGR250100 | 10 | 60.3 | 603 |  | 2БР.В КАШОН | 120.6
17.4 | "ЕКОС МЕДИКА" ООД | брой | Sogeva Srl. Италия | Gussetted reel Steam, EO, GAS, FORM 25см х 6,5см х 100м | RSSOGFCE250 | 10 | 73.02 | 730.2 |  | 1 ролка/опаковка | 73.02
17.4 | "СЕРВИЗМЕД" ООД | брой | 3M Deutschland GmbH - Германия | Steri Dual ECO | 8758 | 10 | 72.53 | 725.3 |  | 2 | 145.06
17.4 | "ГЮС" ООД | брой | Amcor Flexibles SPS, Франция | View Pack | 104AMF2510/ 14BAMF2510 | 10 | 99.91 | 999.1 |  | 2 | 199.82
17.5 | 30СМ Х 6.5СМ Х 100 М | брой |  |  |  | 10
17.5 | "МЕДИКАЛПАРК" ЕООД | брой | 4А MEDICAL – Турция | Ролка за стерилизация със сгъвка 30смх6,5смх100м | 4AGR300100 | 10 | 72.48 | 724.8 |  | 2БР.В КАШОН | 144.96
17.5 | "ЕКОС МЕДИКА" ООД | брой | Sogeva Srl. Италия | Gussetted reel Steam, EO, GAS, FORM 30см х 6,5см х 100м | RSSOGFCE300 | 10 | 99.86 | 998.6 |  | 1 ролка/опаковка | 99.86
17.5 | "СЕРВИЗМЕД" ООД | брой | 3M Deutschland GmbH - Германия | Steri Dual ECO | 8760 | 10 | 99.41 | 994.1 |  | 2 | 198.82
17.5 | "ГЮС" ООД | брой | Amcor Flexibles SPS, Франция | View Pack | 104AMF3010/ 14BAMF3010 | 10 | 119.85 | 1198.5 |  | 2 | 239.7
18 | НАГЪНАТА ХАРТИЯ СЪВМЕСТИМА ЗА РАБОТА С АВТОКЛАВ HS 66 | опаковка |  |  |  | 100
18 | "ГЮС" ООД | опаковка | Getinge, Швеция | Folding Chart Paper | 570121304 | 100 | 51.8 |  | 5180 | 1 | 51.8 | 1 място
19 | ЛЕНТА ЗА ПРИНТЕР СЪВМЕСТИМА ЗА РАБОТА С МИАЛНА МАШИНА ДЕКОМАТ | брой |  |  |  | 30
19 | "ГЮС" ООД | брой | Getinge, Швеция | Printer Ribbon | ERC09 | 30 | 23.12 |  | 693.6 | 1 | 23.12 | 1 място
20 | ХАРТИЯ СЪВМЕСТИМА ЗА РАБОТА С ПРИНТЕР ЗА МИАЛНА МАШИНА "ДЕКОМАТ" /РОЛКИ/ | ролка |  |  |  | 15
20 | "ГЮС" ООД | ролка | Getinge, Швеция | Paper roll | 21304321000 | 15 | 2.58 |  | 38.7 | 1 | 2.58 | 1 място
22 | ХАРТИЯ СЪВМЕСТИМА ЗА РАБОТА С ПРИНТЕР ЗА СТЕРИЛИЗАТОР STERIVAC 5XL
22 | "СЕРВИЗМЕД" ООД | [7 empty] | 915.92 |  |  | 1 място
22.1 | РОЛКА 60 ММХ 30 М | ролка |  |  |  | 10
22.1 | "СЕРВИЗМЕД" ООД | ролка | 3M Deutschland GmbH - Германия | Printer paper | 1216A | 10 | 19.24 | 192.4 |  | 2 | 38.48
22.2 | РОЛКА 79 ММ Х 30 М | ролка |  |  |  | 16
22.2 | "СЕРВИЗМЕД" ООД | ролка | 3M Deutschland GmbH - Германия | Printer paper | 1217 | 16 | 45.22 | 723.52 |  | 2 | 90.44
23 | Опаковачна хартия за стерилизация креп
23 | "МЕДИЦИНСКА ТЕХНИКА ИНЖЕНЕРИНГ" ООД | [7 empty] | 9339 |  |  | 1 място
23 | "СЕРВИЗМЕД" ООД | [7 empty] | 15342.95 |  |  | 2 място
23.1 | 40/40СМ | брой |  |  |  | 2500
23.1 | "МЕДИЦИНСКА ТЕХНИКА ИНЖЕНЕРИНГ" ООД | брой | VP Stericlin, Германия | Опаковачна хартия за стерилизация, креп 40х40 | 3FPAP310202 | 2500 | 0.078 | 195 |  | 500 листа | 39
23.1 | "СЕРВИЗМЕД" ООД | брой | 3M Deutschland GmbH - Германия | Steri Green | CMG040 | 2500 | 0.1343 | 335.75 |  | 500 | 67.15
23.2 | 50/50СМ | брой |  |  |  | 23000
23.2 | "МЕДИЦИНСКА ТЕХНИКА ИНЖЕНЕРИНГ" ООД | брой | VP Stericlin, Германия | Опаковачна хартия за стерилизация, креп 50х50 | 3FPAP310204 | 23000 | 0.112 | 2576 |  | 500 листа | 56
23.2 | "СЕРВИЗМЕД" ООД | брой | 3M Deutschland GmbH - Германия | Steri Green | CMG050 | 23000 | 0.1942 | 4466.6 |  | 500 | 97.1
23.3 | 60/60СМ | брой |  |  |  | 8000
23.3 | "МЕДИЦИНСКА ТЕХНИКА ИНЖЕНЕРИНГ" ООД | брой | VP Stericlin, Германия | Опаковачна хартия за стерилизация, креп 60х60 | 3FPAP310206 | 8000 | 0.166 | 1328 |  | 500 листа | 83
23.3 | "СЕРВИЗМЕД" ООД | брой | 3M Deutschland GmbH - Германия | Steri Green | CMG060 | 8000 | 0.28 | 2240 |  | 500 | 140
23.4 | 75/75СМ | брой |  |  |  | 3000
23.4 | "МЕДИЦИНСКА ТЕХНИКА ИНЖЕНЕРИНГ" ООД | брой | VP Stericlin, Германия | Опаковачна хартия за стерилизация, креп 75х75 | 3FPAP310208 | 3000 | 0.26 | 780 |  | 250 листа | 65
23.4 | "СЕРВИЗМЕД" ООД | брой | 3M Deutschland GmbH - Германия | Steri Green | CMG075 | 3000 | 0.44 | 1320 |  | 250 | 110
23.5 | 80/80СМ | брой |  |  |  | 2000
23.5 | "МЕДИЦИНСКА ТЕХНИКА ИНЖЕНЕРИНГ" ООД | брой | VP Stericlin, Германия | Опаковачна хартия за стерилизация, креп 80х80 | 3FPAP310210 | 2000 | 0.32 | 640 |  | 250 листа | 80
23.5 | "СЕРВИЗМЕД" ООД | брой | 3M Deutschland GmbH - Германия | Steri Green | CMG075 | 2000 | 0.44 | 880 |  | 250 | 110
23.6 | 90/90СМ | брой |  |  |  | 4000
23.6 | "МЕДИЦИНСКА ТЕХНИКА ИНЖЕНЕРИНГ" ООД | брой | VP Stericlin, Германия | Опаковачна хартия за стерилизация, креп 90х90 | 3FPAP310212 | 4000 | 0.372 | 1488 |  | 250 листа | 93
23.6 | "СЕРВИЗМЕД" ООД | брой | 3M Deutschland GmbH - Германия | Steri Green | CMG090 | 4000 | 0.5914 | 2365.6 |  | 250 | 147.85
23.7 | 100/100СМ | брой |  |  |  | 4000
23.7 | "МЕДИЦИНСКА ТЕХНИКА ИНЖЕНЕРИНГ" ООД | брой | VP Stericlin, Германия | Опаковачна хартия за стерилизация, креп 100х100 | 3FPAP310214 | 4000 | 0.46 | 1840 |  | 250 листа | 115
23.7 | "СЕРВИЗМЕД" ООД | брой | 3M Deutschland GmbH - Германия | Steri Green | CMG100 | 4000 | 0.72 | 2880 |  | 250 | 180
23.8 | 120/120СМ | брой |  |  |  | 750
23.8 | "МЕДИЦИНСКА ТЕХНИКА ИНЖЕНЕРИНГ" ООД | брой | VP Stericlin, Германия | Опаковачна хартия за стерилизация, креп 120х120 | 3FPAP310218 | 750 | 0.656 | 492 |  | 125 листа | 82
23.8 | "СЕРВИЗМЕД" ООД | брой | 3M Deutschland GmbH - Германия | Steri Green | CMG120 | 750 | 1.14 | 855 |  | 100 | 114
24 | Многократни филтри подлежащи на 1000 стерилизации
24 | "СОЛОМЕД" ООД | [7 empty] | 5627.8 |  |  | 1 място
24.1 | кръгли, диаметър 190 мм | брой |  |  |  | 30
24.1 | "СОЛОМЕД" ООД | брой | Aesculap AG, Германия | Филтър за стер. контейнер,за 1000 цикъла | JK090 | 30 | 40.8 | 1224 |  | 10 | 408
24.2 | квадратни, 225 х 225 мм | брой |  |  |  | 50
24.2 | "СОЛОМЕД" ООД | брой | Aesculap AG, Германия | Многократни квадратни филтри | JK089 | 50 | 54.41 | 2720.5 |  | 10 | 544.1
24.3 | провоъгълни, 118 х 232 мм | брой |  |  |  | 30
24.3 | "СОЛОМЕД" ООД | брой | Aesculap AG, Германия | Многократни правоъгълни филтри | JK092 | 30 | 56.11 | 1683.3 |  | 2 | 112.22
25 | Многократни филтри подлежащи на 5000 стерилизации | брой |  |  |  | 70
25 | "СОЛОМЕД" ООД | брой | Aesculap AG, Германия | Филтър за контейнер | JP050 | 70 | 128.47 |  | 8992.9 | 1 | 128.47 | 1 място
26 | Осмоъгълен капак с размер 15.5x15.5 см. | брой |  |  |  | 100
26 | "СОЛОМЕД" ООД | брой | Aesculap AG, Германия | Осмоъгълен капак | JP001202 | 100 | 46.13 |  | 4613 | 1 | 46.13 | 1 място
27 | Капаци с вградена филтърна система за 5000 стерилизационни цикъла с различни цветове
27 | "СОЛОМЕД" ООД | [7 empty] | 192240 |  |  | 1 място
27.1 | 298x285x46 ММ. | брой |  |  |  | 90
27.1 | "СОЛОМЕД" ООД | брой | Aesculap AG, Германия | PRIMELINE 1/2 LID RED | JP021 | 90 | 862 | 77580 |  | 1 | 862
27.2 | 588x285x46 ММ. | брой |  |  |  | 90
27.2 | "СОЛОМЕД" ООД | брой | Aesculap AG, Германия | PRIMELINE 1/1 LID RED | JP001 | 90 | 1274 | 114660 |  | 1 | 1274
28 | Дъно за контейнери
28 | "СОЛОМЕД" ООД | [7 empty] | 128960 |  |  | 1 място
28.1 | 300x274x247 ММ. | брой |  |  |  | 80
28.1 | "СОЛОМЕД" ООД | брой | Aesculap AG, Германия | BOTTOM FOR 1/2 CONTAINER HEIGHT:247MM | JK346 | 80 | 944 | 75520 |  | 1 | 944
28.2 | 592x274x135 ММ. | брой |  |  |  | 80
28.2 | "СОЛОМЕД" ООД | брой | Aesculap AG, Германия | BOTTOM FOR 1/1 CONTAINER HEIGHT:135MM | JK442 | 80 | 668 | 53440 |  | 1 | 668
29 | Кошници за контейнери - дъно
29 | "СОЛОМЕД" ООД | [7 empty] | 61112 |  |  | 1 място
29.1 | 540x253x106 ММ. | брой |  |  |  | 80
29.1 | "СОЛОМЕД" ООД | брой | Aesculap AG, Германия | 1/1 SIZE PERF BASKET 540X253X106MM | JF224R | 80 | 500 | 40000 |  | 1 | 500
29.2 | 243x253x106 ММ. | брой |  |  |  | 80
29.2 | "СОЛОМЕД" ООД | брой | Aesculap AG, Германия | 1/2 SIZE PERF BASKET 243X253X106MM | JF114R | 80 | 263.9 | 21112 |  | 1 | 263.9
30 | Кошници за контейнери - капак
30 | "СОЛОМЕД" ООД | [7 empty] | 33552 |  |  | 1 място
30.1 | 247x257x18 ММ. | брой |  |  |  | 80
30.1 | "СОЛОМЕД" ООД | брой | Aesculap AG, Германия | 1/2 SIZE PERF BASKET LID 247X257MM | JF117R | 80 | 155.5 | 12440 |  | 1 | 155.5
30.2 | 244x257x18 ММ. | брой |  |  |  | 80
30.2 | "СОЛОМЕД" ООД | брой | Aesculap AG, Германия | 1/1 SIZE PERF BASKET LID 544X257MM | JF227R | 80 | 263.9 | 21112 |  | 1 | 263.9
31 | ФИЛТРИ ЗА ВХОДЯЩА ВОДА СЪВМЕСТИМИ ЗА РАБОТА С АВТОКЛАВ HS 66 | брой |  |  |  | 130
31 | "ГЮС" ООД | брой | Getinge, Швеция | Filter | FF10 | 130 | 22.41 |  | 2913.3 | 1 | 22.41 | 1 място
32 | ПИСЕЦ СЪВМЕСТИМ ЗА РАБОТА С ПРИНТЕР ЗА АВТОКЛАВ HS 66 | брой |  |  |  | 50
32 | "ГЮС" ООД | брой | Getinge, Швеция | Pen | 570121305/ 570121306 | 50 | 82.9 |  | 4145 | 1 | 82.9 | 1 място
33 | ТРЪБЕН ДРЕН "RUSCHELIT" 50М. РОЛКИ | ролка |  |  |  | 180
33 | "СОЛОМЕД" ООД | ролка | Етропал | ТРЪБЕН ДРЕН "RUSCHELIT" |  | 180 | 105 |  | 18900 | 1 | 105 | 1 място
34 | СКОБИ ЗА ЗАТВАРЯНЕ НА КОНТЕЙНЕРИ, ПОЗВОЛЯВАЩИ ЛЕСНО ОТВАРЯНЕ | брой |  |  |  | 35000
34 | "ПАРАМЕДИКА" ООД | брой | Telic-Испания | DORMO PSC-1 | PSC-1 | 35000 | 0.15 |  | 5250 | 1000 | 150 | 1 място
34 | "СОЛОМЕД" ООД | брой | Aesculap AG, Германия | SEALBLUETO SECURE THE CONT.LOCK | JG739 | 35000 | 0.34 |  | 11900 | 1000 | 340 | 2 място
35 | Индикатор за суха стерилизация при 160° С | ролка |  |  |  | 48
35 | "МЕДИЦИНСКА ТЕХНИКА ИНЖЕНЕРИНГ" ООД | ролка | VP Stericlin, Германия | Адхезивна ролка с индикатор за суха стерилизация | 3FKLB410112 | 48 | 25 |  | 1200 | 1 | 25 | 1 място
35 | "ХИМТЕКС" ООД | ролка | Делталаб | ролка за стер. | 191051 | 48 | 35 |  | 1680 | 8 | 280 | 2 място
36 | Адхезивна индикаторна ролка с индикаторна пара, 19 мм./ 50 м. | брой |  |  |  | 210
36 | "МЕДИЦИНСКА ТЕХНИКА ИНЖЕНЕРИНГ" ООД | брой | VP Stericlin, Германия | Адхезивна ролка с индикатор за пара | 3FKLB410102 | 210 | 4 |  | 840 | 1 | 4 | 1 място
36 | "ГЮС" ООД | брой | Getinge/SteriTec, САЩ | Steam Tape | 504053200 | 210 | 4.8 |  | 1008 | 48 | 230.4 | 2 място
36 | "МЕДИКАЛПАРК" ЕООД | брой | 4А MEDICAL – Турция | Индикаторна лента за пара 19мм/50м | 4A Steam Autocleve Tape | 210 | 5.17 |  | 1085.7 | 50БР.В КАШОН | 258.5 | 3 място
37 | Индикаторна ролка за пара за ЕО 19мм/50 м. | брой |  |  |  | 30
37 | "МЕДИЦИНСКА ТЕХНИКА ИНЖЕНЕРИНГ" ООД | брой | VP Stericlin, Германия | Адхезивна ролка с индикатор за ЕО | 3FKLB410108 | 30 | 6 |  | 180 | 1 | 6 | 1 място
37 | "МЕДИЛОН" ЕООД | брой | STERIS Corporation/ Albert Browne Ltd., Великобритания | Лента за етилен оксид | 0151 | 30 | 7.11 |  | 213.3 | 48 | 341.28 | 2 място
37 | "СЕРВИЗМЕД" ООД | брой | 3M Deutschland GmbH - Германия | COMPLY INDICATOR TAPE 1.9cm x 50mm | 1226 | 30 | 36.99 |  | 1109.7 | 48 | 1775.52 | 3 място
38 | НИХИДРИНОВ ТЕСТ ЗА ТЕРМОДЕЗИНФЕКТОР НА МАШИНИ | брой |  |  |  | 100
38 | "МЕДИЛОН" ЕООД | брой | STERIS Corporation/ Albert Browne Ltd., Великобритания | Нинхидринов тест кит за детекция на протеини | 2370 | 100 | 26.71 |  | 2671 | 4 | 106.84 | 1 място
IV | Доставки на медицински изделия /консумативи/ за медицинско оборудване и принадлежности по смисъла на ЗМИ, за нуждите на УМБАЛ „СВЕТА ЕКАТЕРИНА” ЕАД, извършвани по предварителни писмени заявки.
1 | Небулизатори, съвместими с апарат за механична вентилация Дрегер | брой |  |  |  | 2
1 | "СОЛОМЕД" ООД | брой | Дрегер, Германия | Медикаментозен разпрашител | 8412935 | 2 | 329 |  | 658 | 1 | 329 | 1 място
2 | ПРИНТЕРНА РЕГИСТРИРАЩА ХАРТИЯ EK 512 СЪВМЕСТИМА С ПРИНТЕР КЪМ МОНИТОР SMU 630 - HELLIGE | тефтер |  |  |  | 50
2 | "МЕДИЦИНСКА ТЕХНИКА ИНЖЕНЕРИНГ" ООД | тефтер | Ceracarta - Италия | Хартия ЕКГ HELLIGE EK-512 /207x135х370 | 8076 | 50 | 9.85 |  | 492.5 | 1 | 9.85 | 1 място
5 | ХАРТИЯ СЪВМЕСТИМА ЗА РАБОТА С ЕКГ MAC 1200 | тефтер |  |  |  | 500
5 | "ДЖИ-МЕД БЪЛГАРИЯ" ЕООД | тефтер | GE MEDICAL SYSTEMS IT САЩ | Recording Paper МАС 1200 | 22616605 | 500 | 8.3 |  | 4150 | 1 тефтер | 8.3 | 1 място
7 | ХАРТИЯ СЪВМЕСТИМА ЗА РАБОТА С ПРИНТЕР МИТСУБИШИ K61B-se КЪМ АПАРАТ ACUSON /РОЛКА/ | ролка |  |  |  | 500
7 | "СОЛОМЕД" ООД | ролка | Дурико, Южна Корея | Ulstar 1100S | 1100S | 500 | 9.12 |  | 4560 | 1 | 9.12 | 1 място
7 | "ИНФОМЕД" ЕООД | ролка | Mitsubishi, Япония | Термопринтерна хартия | K-61B | 500 | 12 |  | 6000 | 4 | 48 | 2 място
7 | "СОФИНФОРМПРОДУКТ-ГРОЗДАНОВ" ЕООД | ролка | Pirrone Srl, Италия | Pirrone K61B | 12555 | 500 | 12 |  | 6000 | 1 | 12 | 2 място
7 | "МЕДИЦИНСКА ТЕХНИКА ИНЖЕНЕРИНГ" ООД | ролка | Ceracarta - Италия | Хартия за видеопринтер MITSUBISHI K61S/B /110x20 | 8926 | 500 | 12.5 |  | 6250 | 1 | 12.5 | 3 място
7 | "ЕЛПАК-ЛИЗИНГ" ЕООД | ролка | CERACARTA, Италия | K61B | K61B | 500 | 13 |  | 6500 | 1 | 13 | 4 място
7 | "ИСТЛИНК БЪЛГАРИЯ" ЕООД | ролка | Гранд Пейпър – Тиендзин Гранд Пейпър Индъстри Ко. Лтд., Китай | Хартия за видеопринтер МИТСУБИШИ K61B | 200623 | 500 | 14.28 |  | 7140 | 1 | 14.28 | 5 място
8 | ХАРТИЯ СЪВМЕСТИМА ЗА РАБОТА С ЕКГ - ЕК 53 | тефтер |  |  |  | 300
8 | "ЕЛПАК-ЛИЗИНГ" ЕООД | тефтер | LUMED, Италия | HELLIGE PAPER | CMCA002 | 300 | 3.5 |  | 1050 | 1 | 3.5 | 1 място
8 | "СОФИНФОРМПРОДУКТ-ГРОЗДАНОВ" ЕООД | тефтер | Pirrone Srl, Италия | Pirrone EK53/56 | 21584 | 300 | 4.35 |  | 1305 | 1 | 4.35 | 2 място
8 | "ДЖИ-МЕД БЪЛГАРИЯ" ЕООД | тефтер | GE MEDICAL SYSTEMS IT САЩ | Recording Paper ЕК 53 | 22614602 | 300 | 4.5 |  | 1350 | 1 тефтер | 4.5 | 3 място
8 | "МЕДИЦИНСКА ТЕХНИКА ИНЖЕНЕРИНГ" ООД | тефтер | Ceracarta - Италия | Хартия ЕКГ HELLIGE 53/56 /130x135x370 | 7938 | 300 | 4.55 |  | 1365 | 1 | 4.55 | 4 място
8 | "СОЛОМЕД" ООД | тефтер | Лумед, Италия | Hellige EK53/56 | CMCA002 | 300 | 5.13 |  | 1539 | 1 | 5.13 | 5 място
9 | ХАРТИЯ СЪВМЕСТИМА ЗА РАБОТА С ЕКГ- ЕК 061 /ролка/ | брой |  |  |  | 60
9 | "ИСТЛИНК БЪЛГАРИЯ" ЕООД | брой | Гранд Пейпър – Тиендзин Гранд Пейпър Индъстри Ко. Лтд., Китай | Хартия за ЕКГ 112х25 - ролка | 2001998/UXJ20 | 60 | 2.82 |  | 169.2 | 1 | 2.82 | 1 място
10 | ХАРТИЯ СЪВМЕСТИМА ЗА РАБОТА С ЕКГ SHILLER AT 10 PLUS | тефтер |  |  |  | 500
10 | "ЕЛПАК-ЛИЗИНГ" ЕООД | тефтер | LUMED, Италия | SCHILLER PAPER | CMSC013 | 500 | 4.4 |  | 2200 | 1 | 4.4 | 1 място
10 | "СОФИНФОРМПРОДУКТ-ГРОЗДАНОВ" ЕООД | тефтер | Pirrone Srl, Италия | Pirrone AT-10Р | 21850 | 500 | 5.12 |  | 2560 | 1 | 5.12 | 2 място
10 | "МЕДИЦИНСКА ТЕХНИКА ИНЖЕНЕРИНГ" ООД | тефтер | Ceracarta - Италия | Хартия ЕКГ SCHILLER AT-10PLUS/AT110 /210x140x160 | 14599 | 500 | 5.95 |  | 2975 | 1 | 5.95 | 3 място
10 | "СОЛОМЕД" ООД | тефтер | Лумед, Италия | Shiller AT10 | CMSC007 | 500 | 6.53 |  | 3265 | 1 | 6.53 | 4 място
11 | ХАРТИЯ R 216 Х 20 ММ., СЪВМЕСТИМА ЗА РАБОТА С ЕКГ DIGITAL ELECTROCARDIOGRAF T 12, ПРОИЗВОДСТВО НА CAREWELL, КИТАЙ | ролка |  |  |  | 800
11 | "СОЛОМЕД" ООД | ролка | Лумед, Италия | ЕКГ хартия 216мм | BMEG005 | 800 | 4.34 |  | 3472 | 1 | 4.34 | 1 място
11 | "СОФИНФОРМПРОДУКТ-ГРОЗДАНОВ" ЕООД | ролка | Pirrone Srl, Италия | Pirrone CRW | 53215 | 800 | 4.4 |  | 3520 | 1 | 4.4 | 2 място
11 | "ЕЛПАК-ЛИЗИНГ" ЕООД | ролка | LUMED, Италия | PAPER | T12 | 800 | 4.5 |  | 3600 | 1 | 4.5 | 3 място
11 | "ИСТЛИНК БЪЛГАРИЯ" ЕООД | ролка | Гранд Пейпър – Тиендзин Гранд Пейпър Индъстри Ко. Лтд., Китай | Хартия за ЕКГ 216 х 20 - ролка | 2002024/AFO400 | 800 | 7.42 |  | 5936 | 1 | 7.42 | 4 място
12 | Консумативи съвместими за работа с дефибрилатор DefiMonitor EVO 1, Metrax, Gmbh, Германия,
12 | "ЕЛПАК-ЛИЗИНГ" ЕООД | [7 empty] | 36500 |  |  | 1 място
12.1 | ТЕРМОХАРТИЯ СЪВМЕСТИМА ЗА РАБОТА С ДЕФИБРИЛАТОР DefiMonitor EVO 1, Metrax, Gmbh, Германия | тефтер |  |  |  | 500
12.1 | "ЕЛПАК-ЛИЗИНГ" ЕООД | тефтер | METRAX, Германия | paper | 97218 | 500 | 11 | 5500 |  | 10 | 110
12.2 | Еднократни електроди за възрастни, съвместими за работа с дефибрилатор DefiMonitor EVO 1, Metrax, Gmbh, Германия, чифт от 2 бр. | чифт |  |  |  | 500
12.2 | "ЕЛПАК-ЛИЗИНГ" ЕООД | чифт | METRAX, Германия | Savepads | 96516 | 500 | 62 | 31000 |  | 1 | 62
13 | Консумативи съвместими за работа с ЕКГ - апарати MAC 1200 ST
13 | "ДЖИ-МЕД БЪЛГАРИЯ" ЕООД | [7 empty] | 6255 |  |  | 1 място
13.1 | Основен пациентен кабел, 10-жилен, 2,2 м. съвместим с ЕКГ апарат MAC 1200 ST | брой |  |  |  | 2
13.1 | "ДЖИ-МЕД БЪЛГАРИЯ" ЕООД | брой | GE MEDICAL SYSTEMS IT САЩ | ECG Patient Cable | 22341808 | 2 | 338 | 676 |  | 1 бр. | 338
13.2 | Комплект електродни кабели, 10 бр., 0,7 м., 1,3 м., към основен пациентен кабел, 10-жилен, 2,2 м., съвместим с ЕКГ апарат MAC 1200 | комплект |  |  |  | 3
13.2 | "ДЖИ-МЕД БЪЛГАРИЯ" ЕООД | комплект | GE MEDICAL SYSTEMS IT САЩ | Leadwire Set/10 MultiLink | 38401816 | 3 | 433 | 1299 |  | 1 компл. х 10 бр. | 433
13.3 | Ваккум-помпа за гръдни отвеждания, контактна повърхност с диам. 22 мм. сребро/сребърен хлорид, съвместима с ЕКГ апарат, модел MAC 1200 ST | брой |  |  |  | 20
13.3 | "ДЖИ-МЕД БЪЛГАРИЯ" ЕООД | брой | GE MEDICAL SYSTEMS IT САЩ | Chest Suction Electrode | 21714401 | 20 | 88 | 1760 |  | 1 бр. | 88
13.4 | Щипки за перифирни ЕКГ -отвеждания, съвместими с ЕКГ апарат, модел MAC 1200 ST, комп. X 4 бр. | комплект |  |  |  | 5
13.4 | "ДЖИ-МЕД БЪЛГАРИЯ" ЕООД | комплект | GE MEDICAL SYSTEMS IT САЩ | Set Clamp / 4 | 91920232 | 5 | 136 | 680 |  | 1 компл. х 4 бр. | 136
13.5 | Клип-адаптер за многократна употреба от пациентен ЕКГ-кабел към електрод,съвместими с ЕКГ апарат, модел MAC 1200 ST | брой |  |  |  | 1
13.5 | "ДЖИ-МЕД БЪЛГАРИЯ" ЕООД | брой | GE MEDICAL SYSTEMS IT САЩ | Adapter Clip | 30344421 | 1 | 26 | 26 |  | 1 бр. | 26
13.6 | Самозалепващи се ЕКГ-електроди за еднократна употреба, сребро/сребърен хлорид,съвместими с ЕКГ апарат, модел MAC 1200 ST, оп.x30 бр. | опаковка |  |  |  | 1
13.6 | "ДЖИ-МЕД БЪЛГАРИЯ" ЕООД | опаковка | GE MEDICAL SYSTEMS IT САЩ | Clinical 55H | 91920031 | 1 | 22 | 22 |  | опак. х 30 бр. | 22
13.7 | Акумулаторна батерия 18V, 1,4 Ah, съвместима с ЕКГ апарат, модел MAC 1200 ST | брой |  |  |  | 4
13.7 | "ДЖИ-МЕД БЪЛГАРИЯ" ЕООД | брой | GE MEDICAL SYSTEMS IT САЩ | Battery Pack | 30344270 | 4 | 448 | 1792 |  | 1 бр. | 448
14 | Консумативи,съвместимис вакуумна система модел KISS за ЕКГ MAC 1200
14 | "ДЖИ-МЕД БЪЛГАРИЯ" ЕООД | [7 empty] | 24590 |  |  | 1 място
14.1 | Комплект електродни кабели, 10 бр., съвместими за работа с вакумна система, модел KISS за ЕКГ MAC 1200 | комплект |  |  |  | 10
14.1 | "ДЖИ-МЕД БЪЛГАРИЯ" ЕООД | комплект | GE MEDICAL SYSTEMS IT, САЩ | Leadwire Set/10 | 38401590 | 10 | 1636 | 16360 |  | 1 компл. х 10 бр. | 1636
14.2 | Вакуум-електроди, съвместими с електронна система модел KISS за ЕКГ MAC 1200 | комплект |  |  |  | 10
14.2 | "ДЖИ-МЕД БЪЛГАРИЯ" ЕООД | комплект | GE MEDICAL SYSTEMS IT, САЩ | Suction Electrode with Dome | 21732801 | 10 | 823 | 8230 |  | 1 компл. х 10 бр. | 823
16 | Консумативи съвместими с монитори БРАУН
16 | "ДЖИ-МЕД БЪЛГАРИЯ" ЕООД | [7 empty] | 90115 |  |  | 1 място
16.1 | OСНОВЕН КОМБИКАБЕЛ | брой |  |  |  | 20
16.1 | "ДЖИ-МЕД БЪЛГАРИЯ" ЕООД | брой | HK Greatmade Tech Ltd., Китай | Combicable | 859600 | 20 | 1238 | 24760 |  | 1 бр. | 1238
16.2 | ПРЪСТОВ СЕНЗОР ЗА СУТУРАЦИЯ ЗА МНОГОКРАТНА УПОТРЕБА ЗА ВЪЗРАСТНИ, ЗА СВЪРЗВАНЕ С КОМБИКАБЕЛ, 2 М, | брой |  |  |  | 20
16.2 | "ДЖИ-МЕД БЪЛГАРИЯ" ЕООД | брой | HK Greatmade Tech Ltd., Китай | Fingerclip Sensor | 829312 | 20 | 498 | 9960 |  | 1 бр. | 498
16.3 | Кабел за инвазивно налягане | брой |  |  |  | 20
16.3 | "ДЖИ-МЕД БЪЛГАРИЯ" ЕООД | брой | HK Greatmade Tech Ltd., Китай | Connection cable for IBP | 854560 | 20 | 334 | 6680 |  | 1 бр. | 334
16.4 | ЕКГ ТРИОТВЕЖДАЩ КАБЕЛ, 90 СМ. | брой |  |  |  | 20
16.4 | "ДЖИ-МЕД БЪЛГАРИЯ" ЕООД | брой | HK Greatmade Tech Ltd., Китай | Leadwire Set/ 3 | 853806 | 20 | 339 | 6780 |  | 1 компл. х 3 бр. | 339
16.5 | ЕКГ ПЕТОТВЕЖДАЩ КАБЕЛ, 150 СМ. | брой |  |  |  | 25
16.5 | "ДЖИ-МЕД БЪЛГАРИЯ" ЕООД | брой | HK Greatmade Tech Ltd., Китай | Leadwire Set/ 5 | 853822 | 25 | 411 | 10275 |  | 1 компл. х 5 бр. | 411
16.6 | Свързващ кабел за неинвазивно налягане /свързващ шлаух с клема/, 3 м. | брой |  |  |  | 20
16.6 | "ДЖИ-МЕД БЪЛГАРИЯ" ЕООД | брой | HK Greatmade Tech Ltd., Китай | Blood pressure tubing connection | 829500 | 20 | 352 | 7040 |  | 1 бр. | 352
16.7 | Маншета за неинвазивно кръвно налягане за възрастни с един шлаух, стандартна, широчина 14 см., обхват 25-35 см. | брой |  |  |  | 20
16.7 | "ДЖИ-МЕД БЪЛГАРИЯ" ЕООД | брой | HK Greatmade Tech Ltd., Китай | Reusable cuff, single tube | 828203 | 20 | 122 | 2440 |  | 1 бр. | 122
16.8 | АКУМУЛАТОРНИ БАТЕРИИ ЗА МОНИТОР БРАУН, КОМПЛ. ОТ 2 БРОЯ, може и рециклирани | комплект |  |  |  | 20
16.8 | "ДЖИ-МЕД БЪЛГАРИЯ" ЕООД | комплект | HK Greatmade Tech Ltd., Китай | Battery Pack, set of 2 | 920400 | 20 | 1109 | 22180 |  | 1 компл. х 2 бр. | 1109
17 | Консумативи и резервни части, съвместими с монитори DASH
17 | "ДЖИ-МЕД БЪЛГАРИЯ" ЕООД | [7 empty] | 62809 |  |  | 1 място
17.1 | ОСНОВЕН ПАЦИЕНТЕН ЕКГ- КАБЕЛ, 3,5 М., 5-ЖИЛЕН | брой |  |  |  | 20
17.1 | "ДЖИ-МЕД БЪЛГАРИЯ" ЕООД | брой | GE MEDICAL SYSTEMS IT САЩ | ECG Patient Cable | 412931-002 | 20 | 384 | 7680 |  | 1 бр. | 384
17.2 | Комплект електродни кабели, 5 бр., 74 см. | комплект |  |  |  | 15
17.2 | "ДЖИ-МЕД БЪЛГАРИЯ" ЕООД | комплект | GE MEDICAL SYSTEMS IT САЩ | Leadwire Set/ 5 Grabber | 416467-004 | 15 | 288 | 4320 |  | 1 компл. х 5 бр. | 288
17.3 | Комплект електродни кабели, 3 бр., 74 см. | комплект |  |  |  | 15
17.3 | "ДЖИ-МЕД БЪЛГАРИЯ" ЕООД | комплект | GE MEDICAL SYSTEMS IT САЩ | Leadwire Set/ 3 Grabber | 412682-003 | 15 | 237 | 3555 |  | 1 компл. х 3 бр. | 237
17.4 | Шлаух за маншети за кръвно налягане за деца и възрастни с двоен шлаух, за многократна употреба, 3,6 м. | брой |  |  |  | 22
17.4 | "ДЖИ-МЕД БЪЛГАРИЯ" ЕООД | брой | GE MEDICAL SYSTEMS IT САЩ | Dual Tube BP | 414873-001 | 22 | 214 | 4708 |  | 1 бр. | 214
17.5 | Маншета за неинвазивно кръвно налягане за деца, с два шлауха, обхват 12-19 см. | брой |  |  |  | 1
17.5 | "ДЖИ-МЕД БЪЛГАРИЯ" ЕООД | брой | GE MEDICAL SYSTEMS IT САЩ | DURA-CUF CRITIKON | 2201 | 1 | 121 | 121 |  | 1 бр. | 121
17.6 | Маншета за неинвазивно кръвно налягане за възрастни с два шлауха, стандартна, широчина 14 см., обхват 25-35 см. | брой |  |  |  | 50
17.6 | "ДЖИ-МЕД БЪЛГАРИЯ" ЕООД | брой | GE MEDICAL SYSTEMS IT САЩ | DURA-CUF CRITIKON | 2203 | 50 | 121 | 6050 |  | 1 бр. | 121
17.7 | ИНТЕРФЕЙСЕН КАБЕЛ ЗА САТУРАЦИЯ, 2,9 М ДЪЛЖИНА | брой |  |  |  | 23
17.7 | "ДЖИ-МЕД БЪЛГАРИЯ" ЕООД | брой | GE MEDICAL SYSTEMS IT САЩ | Interface Cable to NELLCOR | 2006644-001 | 23 | 483 | 11109 |  | 1 бр. | 483
17.8 | ПРЪСТОВ СЕНЗОР ЗА САТУРАЦИЯ ЗА МНОГОКРАТНА УПОТРЕБА, СЪВМЕСТИМ С NELLCOR, МОДЕЛ DS100A ЗА МОНИТОР DASH | брой |  |  |  | 45
17.8 | "ДЖИ-МЕД БЪЛГАРИЯ" ЕООД | брой | GE MEDICAL SYSTEMS IT САЩ | Durasensor DS100A | 70124021 | 45 | 498 | 22410 |  | 1 бр. | 498
17.9 | Кабел за инвазивно кръвно налягане съвместим с монитор DASH и трансдюсер модел ST-33, CODAN | брой |  |  |  | 6
17.9 | "ДЖИ-МЕД БЪЛГАРИЯ" ЕООД | брой | GE MEDICAL SYSTEMS IT САЩ | Connection IBP Cable | 700077-001 | 6 | 476 | 2856 |  | 1 бр. | 476
19 | Консумативи, съвместими с апаратура на FUKUDA
19 | "ДЖИ-МЕД БЪЛГАРИЯ" ЕООД | [7 empty] | 113735 |  |  | 1 място
19.1 | ЕКГ-кабел съвместим с монитор FUKUDA | брой |  |  |  | 21
19.1 | "ДЖИ-МЕД БЪЛГАРИЯ" ЕООД | брой | FUKUDA DENSHI Япония | ECG Relay cable | CIO-05CТP-5NU + CMF-700-5 | 21 | 954 | 20034 |  | 1 бр. | 954
19.2 | Кабел за инвазивно кръвно налягане съвместим с монитор FUKUDA и трансдюсер модел ST-33, CODAN | брой |  |  |  | 21
19.2 | "ДЖИ-МЕД БЪЛГАРИЯ" ЕООД | брой | FUKUDA DENSHI Япония | 2 ch BP relay cable | CJO-P01B-DB4,3 | 21 | 463 | 9723 |  | 1 бр. | 463
19.3 | Кабел с датчик за измерване на минутен сърдечен обем съвместим с монитор FUKUDA | брой |  |  |  | 21
19.3 | "ДЖИ-МЕД БЪЛГАРИЯ" ЕООД | брой | FUKUDA DENSHI Япония | Relay cable for in-line sensor | CJO-P01C-L2,4 | 21 | 1418 | 29778 |  | 1 бр. | 1418
19.4 | Кабел с датчик за измерване на температура | брой |  |  |  | 21
19.4 | "ДЖИ-МЕД БЪЛГАРИЯ" ЕООД | брой | FUKUDA DENSHI Япония | 2 ch Tempe- rature relay cable with probe | CJO-P01T-DA0,5 + 401 J | 21 | 687 | 14427 |  | 1 бр. | 687
19.5 | Шлаух за неинвазивно кръвно налягане | брой |  |  |  | 21
19.5 | "ДЖИ-МЕД БЪЛГАРИЯ" ЕООД | брой | FUKUDA DENSHI Япония | Air hose | OA-80APL3,5 | 21 | 354 | 7434 |  | 1 бр. | 354
19.6 | Mаншета за неинвазивно кръвно налягане | брой |  |  |  | 21
19.6 | "ДЖИ-МЕД БЪЛГАРИЯ" ЕООД | брой | FUKUDA DENSHI Япония | Cuff stand. | CUF-7102A | 21 | 125 | 2625 |  | 1 бр. | 125
19.7 | Кабел със сензор за кислородна сатурация | брой |  |  |  | 21
19.7 | "ДЖИ-МЕД БЪЛГАРИЯ" ЕООД | брой | FUKUDA DENSHI Япония | Relay cable with Nellcor sensor | DOC-10 + DS100A | 21 | 994 | 20874 |  | 1 бр. | 994
19.8 | Свързващ кабел за термодилуция СО към Swan Ganz катетър, съвместим с монитори модел DS 8500, Fukuda Denshi | брой |  |  |  | 20
19.8 | "ДЖИ-МЕД БЪЛГАРИЯ" ЕООД | брой | FUKUDA DENSHI Япония | Catheter relay cable СО | CJO-P01C-C2,4 | 20 | 442 | 8840 |  | 1 бр. | 442
20 | Консумативи, съвместими с апаратура на AESCULAP
20 | "СОЛОМЕД" ООД | [7 empty] | 1624751 |  |  | 1 място
20.1 | КАБЕЛ СЪВМЕСТИМ СЪС СТЕРНОТОМ AESCULAP | брой |  |  |  | 20
20.1 | "СОЛОМЕД" ООД | брой | Aesculap AG, Германия | MICRO FLEXIBLE CABLE 2.3M | GA173 | 20 | 6226.87 | 124537.4 |  | 1 | 6226.87
20.2 | ГЛАВА СЪВМЕСТИМА СЪС СТЕРНОТОМ AESCULAP С КОНЗОЛА И НОЖЧЕ ОКСИЛИРАЩА ЧЕСТОТА 3.2 ММ | брой |  |  |  | 20
20.2 | "СОЛОМЕД" ООД | брой | Aesculap AG, Германия | MICRO-LINE RECIP.SAW HDPC W/O BLADES | GB130R | 20 | 6852.87 | 137057.4 |  | 1 | 6852.87
20.3 | НОЖЧЕ С Р-РИ: 35ММ 0.6 ММ 1.1 ММ, СЪВМЕСТИМО СЪС СТЕРНОТОМ AESCULAP | брой |  |  |  | 50
20.3 | "СОЛОМЕД" ООД | брой | Aesculap AG, Германия | RECIP.STERNUM SAW BLADE 35/8/0.6/1.1MM | GB135R | 50 | 203.64 | 10182 |  | 1 | 203.64
20.4 | КАБЕЛ ЗА ПОЛИПЕКТОМ СЪВМЕСТИМИ С АПАРАТУРА GN 640 AESCULAP | брой |  |  |  | 2
20.4 | "СОЛОМЕД" ООД | брой | Aesculap AG, Германия | КАБЕЛ ЗА ПОЛИПЕКТОМ СЪВМЕСТИМИ С АПАРАТУРА GN 640 AESCULAP | GN640-20.4 | 2 | 460 | 920 |  | 1 | 460
20.5 | КОШНИЦА НА ДОРМИЕ СЪВМЕСТИМА С АПАРАТУРА GN 640 AESCULAP | брой |  |  |  | 5
20.5 | "СОЛОМЕД" ООД | брой | Aesculap AG, Германия | КОШНИЦА НА ДОРМИЕ СЪВМЕСТИМА С АПАРАТУРА GN 640 AESCULAP | GN640-20.5 | 5 | 674 | 3370 |  | 1 | 674
20.6 | КАБЕЛ ЗА НЕУТРАЛЕН ЕЛЕКТРОД СЪВМЕСТИМ С ЕЛЕКТРОНОЖ GN 640 AESCULAP | брой |  |  |  | 8
20.6 | "СОЛОМЕД" ООД | брой | Aesculap AG, Германия | CABLE F.SILICON NEUTRAL ELECTRODE 3.5M | GN259 | 8 | 300.9 | 2407.2 |  | 1 | 300.9
20.7 | КАБЕЛ ЗА ЛАПАРОСКОПСКА ХИРУРГИЯ ЗА ВИСОКОЧЕСТОТЕН ТОК СЪВМЕСТИМ С ЕЛЕКТРОНОЖ GN 300 AESCULAP, 3,5 М. ДЪЛЖИНА | брой |  |  |  | 2
20.7 | "СОЛОМЕД" ООД | брой | Aesculap AG, Германия | BIPOLAR CABLE 4M AAG/MARTIN AAG FLAT | GN140 | 2 | 360 | 720 |  | 1 | 360
20.8 | КАБЕЛ ЗА ЛАПАРОСКОПСКА ХИРУРГИЯ GN 202 ЗА ВИСОКОЧЕСТОТЕН ТОК СЪВМЕСТИМ С ЕЛЕКТРОНОЖ GN 300 AESCULAP | брой |  |  |  | 2
20.8 | "СОЛОМЕД" ООД | брой | Aesculap AG, Германия | MONOPOLAR HF CABLE 3.5M LONG | GN202 | 2 | 187.5 | 375 |  | 1 | 187.5
20.9 | НЕУТРАЛЕН ЕЛЕКТРОД СЪВМЕСТИМ С ЕЛЕКТРОНОЖ GN 640 AESCULAP | брой |  |  |  | 1500
20.9 | "СОЛОМЕД" ООД | брой | Aesculap AG, Германия | SILICONE DUAL NEUTRAL ELECTRODE | GN320 | 1500 | 805 | 1207500 |  | 1 | 805
20.1 | РЪКОХВАТКА С ДВА БУТОНА СЪВМЕСТИМА С ЕЛЕКТРОНОЖ GN 640 AESCULAP | брой |  |  |  | 50
20.1 | "СОЛОМЕД" ООД | брой | Aesculap AG, Германия | HF-HANDLE LG.2 BUTTON 4MM KOAX PLUG | GN236 | 50 | 680 | 34000 |  | 1 | 680
20.11 | КАБЕЛ КЪМ РЪКОХВАТКА С ДВА БУТОНА, СЪВМЕСТИМ С ЕЛЕКТРОНОЖ GN 640 AESCULAP | брой |  |  |  | 120
20.11 | "СОЛОМЕД" ООД | брой | Aesculap AG, Германия | HF-HANDLE LG.2 BUTTON 4MM 3-PIN PLUG | GN230 | 120 | 680 | 81600 |  | 1 | 680
20.12 | КАБЕЛ ТИП ЩИПКА ЗА ЕДНОКРАТЕН НЕУТРАЛЕН ЕЛЕКТРОД СЪВМЕСТИМ С ЕЛЕКТРОНОЖ GN 640 AESCULAP | брой |  |  |  | 5
20.12 | "СОЛОМЕД" ООД | брой | Aesculap AG, Германия | NEUTRALELECTRODE CABLE F.DISPOS.ELECTR. | GN249 | 5 | 450.8 | 2254 |  | 1 | 450.8
20.13 | СОНДИ ЗА АРГОН ПЛАЗМА С ДИАМЕТЪР 3,2 ММ И ДЪЛЖИНА 2,2 М СЪВМЕСТИМИ С АПАРАТУРА GN 370 AESCULAP | брой |  |  |  | 10
20.13 | "СОЛОМЕД" ООД | брой | Aesculap AG, Германия | FLEX.ARGON PROBE GIT Ø 3.2MM 2.2M | GN393 | 10 | 674 | 6740 |  | 1 | 674
20.14 | СОНДИ ЗА АРГОН ПЛАЗМА С ДИАМЕТЪР 2,3ММ И ДЪЛЖИНА 2,2 М СЪВМЕСТИМИ С АПАРАТУРА GN 370 AESCULAP | брой |  |  |  | 10
20.14 | "СОЛОМЕД" ООД | брой | Aesculap AG, Германия | FLEX.ARGON PROBE GIT Ø 2.3MM 2.2M | GN392 | 10 | 650 | 6500 |  | 1 | 650
20.15 | ДРЪЖКА ЗА АРГОН ПЛАЗМА, СЪВМЕСТИМА С АПАРАТУРА GN 370 AESCULAP | брой |  |  |  | 2
20.15 | "СОЛОМЕД" ООД | брой | Aesculap AG, Германия | ARGON HDL.2 KEYS CUT/COAG CABLE L3.5M | GN380 | 2 | 1563 | 3126 |  | 1 | 1563
20.16 | КАБЕЛ ЗА АРГОН ПЛАЗМА, СЪВМЕСТИМ С АПАРАТУРА GN 370 AESCULAP | брой |  |  |  | 2
20.16 | "СОЛОМЕД" ООД | брой | Aesculap AG, Германия | CONNECTION CABLE F.ARGON PROBES 2.5M | GN390 | 2 | 976 | 1952 |  | 1 | 976
20.17 | СЕТ ЗА АСПИРАЦИЯ И ИРИГАЦИЯ ЗА ЛАПАРОСКОПСКА ХИРУРГИЯ, СЪВМЕСТИМИ С АПАРАТУРА ЕСКУЛАП | брой |  |  |  | 2
20.17 | "СОЛОМЕД" ООД | брой | Aesculap AG, Германия | DOUBLE TUBING SET F.PG030 | PG031 | 2 | 620 | 1240 |  | 1 | 620
20.18 | ШЛАУХ ЗА ВЪГЛЕРОДЕН ДВУОКИС ЗА ЛАПАРОСКОПСКА ХИРУРГИЯ, СЪВМЕСТИМИ С АПАРАТУРА ЕСКУЛАП | брой |  |  |  | 2
20.18 | "СОЛОМЕД" ООД | брой | Aesculap AG, Германия | SILICONE TUBE NO GAS PREHEAT. | PG014 | 2 | 135 | 270 |  | 1 | 135
25 | Сензор за поток, съвместими с апарати SAVINA и ЕVITA, 5 бр. комплект | комплект |  |  |  | 5
25 | "СОЛОМЕД" ООД | комплект | Дрегер, Германия | Spirolog сензори за поток | 8403735 | 5 | 277.5 |  | 1387.5 | 5 | 1387.5 | 1 място
28 | Консумативи съвместими с дефибрилатори Хеллиге, модел CardioServ
28 | "ДЖИ-МЕД БЪЛГАРИЯ" ЕООД | [7 empty] | 46614 |  |  | 1 място
28.1 | Кабел с интерфейсен конектор към електроди за вътрешна дефибрилация съвместим с дефибрилатор Хеллиге, модел CardioServ , дължина 4 м. | брой |  |  |  | 10
28.1 | "ДЖИ-МЕД БЪЛГАРИЯ" ЕООД | брой | GE MEDICAL SYSTEMS IT САЩ | Contact Paddle Cable | 21730801 | 10 | 2180 | 21800 |  | 1 бр. | 2180
28.2 | Контактни лъжици за вътрешна дефибрилация, големи 89 x 67 мм. /чифт/ | комплект |  |  |  | 10
28.2 | "ДЖИ-МЕД БЪЛГАРИЯ" ЕООД | комплект | GE MEDICAL SYSTEMS IT САЩ | Contact Paddle internal for adult | 38401319 | 10 | 1100 | 11000 |  | 1 компл. х 2 бр. | 1100
28.3 | Контактни лъжици за вътрешна дефибрилация, средни с диаметър 64 мм. /чифт/ | комплект |  |  |  | 2
28.3 | "ДЖИ-МЕД БЪЛГАРИЯ" ЕООД | комплект | GE MEDICAL SYSTEMS IT САЩ | Contact Paddle internal for children | 38401320 | 2 | 1100 | 2200 |  | 1 компл. х 2 бр. | 1100
28.4 | Акумулаторна батерия 12V/1,2 Ah, съвместима с дефибрилатор Хеллиге, модел CardioServ | брой |  |  |  | 6
28.4 | "ДЖИ-МЕД БЪЛГАРИЯ" ЕООД | брой | GE MEDICAL SYSTEMS IT САЩ | Battery Pack | 30344030 | 6 | 478 | 2868 |  | 1 бр. | 478
28.5 | Електроди за пейсиране и дефибрилация за възрастни за еднократна употреба /чифт/ | комплект |  |  |  | 50
28.5 | "ДЖИ-МЕД БЪЛГАРИЯ" ЕООД | комплект | GE MEDICAL SYSTEMS IT САЩ | Defibrillation Pads | 91920294 | 50 | 98 | 4900 |  | 1 компл. х 2 бр. | 98
28.6 | Пациентен кабел, IEC, за синхронизирана дефибрилация и ЕКГ, 5-жилен, 2,2 м. дължина | брой |  |  |  | 4
28.6 | "ДЖИ-МЕД БЪЛГАРИЯ" ЕООД | брой | GE MEDICAL SYSTEMS IT САЩ | ECG Patient Cable | 22341905 | 4 | 368 | 1472 |  | 1 бр. | 368
28.7 | Комплект електродни кабели, IEC, MultiLink, 5 бр., 130 см. към пациентен кабел - ном. единица №276.6 | комплект |  |  |  | 4
28.7 | "ДЖИ-МЕД БЪЛГАРИЯ" ЕООД | комплект | GE MEDICAL SYSTEMS IT САЩ | Leadwire Set/ 5 MultiLink Grabber | 38401810 | 4 | 345 | 1380 |  | 1 компл. х 5 бр. | 345
28.8 | Интерфейсен адаптор и кабел за връзка с електроди за пейсиране и дефибрилация, съвместим с дефибрилатор CardioServ | комплект |  |  |  | 2
28.8 | "ДЖИ-МЕД БЪЛГАРИЯ" ЕООД | комплект | GE MEDICAL SYSTEMS IT САЩ | Adapter cable for defi pads | 22338301 | 2 | 497 | 994 |  | 1 бр. | 497
34 | КАБЕЛ И РЪКОХВАТКА С ДВА БУТОНА, ПОДХОДЯЩИ ЗА АВТОКЛАВНА СТЕРИЛИЗАЦИЯ, ВХОД НА ОСТРИЕТО 2,4 ММ - ТРИ ЩИФТА НАКРАЙНИК | брой |  |  |  | 10
34 | "РСР" ЕООД | брой | Ковидиен, САЩ | Рокер суитч писалка, многократна | Е2100 | 10 | 165 |  | 1650 | 1 | 165 | 1 място
36 | КАБЕЛ И РЪКОХВАТКА С ДВА БУТОНА, ЕДНОКРАТНИ, ВХОД НА ОСТРИЕТО 2,4 ММ - ТРИ ЩИФТА НАКРАЙНИК | брой |  |  |  | 600
36 | "ИНВАР" ЕООД | брой | Кимпакс - Дания | Ръкохватка за електрохирургия за еднократна употреба | С31-08-001 | 600 | 3.33 |  | 1998 | 1 | 3.33 | 1 място
36 | "ПАРАМЕДИКА" ООД | брой | Telic-Испания | BLACO MB100 | MB100 | 600 | 4 |  | 2400 | 1 | 4 | 2 място
36 | "РСР" ЕООД | брой | Ковидиен, САЩ | Бътън суитч писалка, многократна | VL2600 | 600 | 150 |  | 90000 | 1 | 150 | 3 място
37 | КАБЕЛ С ЩИПКА ЗА ЕДНОКРАТЕН НЕУТРАЛЕН ЕЛЕКТРОД ЕЛЕКТРОНОЖ ЕДИН ЩИФТ 8 ММ НАКРАЙНИК | брой |  |  |  | 12
37 | "ИНВАР" ЕООД | брой | Метко - Турция | Дисперсен кабел за електрохирургия | RDC-F3 | 12 | 39 |  | 468 | 1 | 39 | 1 място
37 | "СОФИНФОРМПРОДУКТ-ГРОЗДАНОВ" ЕООД | брой | Nessler Medizintechnik GmbH, Австрия | SWAROPLATE | 1233 | 12 | 48.9 |  | 586.8 | 1 | 48.9 | 2 място
37 | "ПАРАМЕДИКА" ООД | брой | Telic-Испания | BLAYCO 4200 | 4200 | 12 | 90 |  | 1080 | 1 | 90 | 3 място
38 | КАБЕЛ С ЩИПКА ЗА ЕДНОКРАТЕН, НЕУТРАЛЕН ЕЛЕКТРОД ЕЛЕКТРОНОЖ С НАКРАЙНИК ПЛАСТИНА С ТЪНЪК Щифт | брой |  |  |  | 50
38 | "ИНВАР" ЕООД | брой | Метко - Турция | Дисперсен кабел за електрохирургия | RDC-С3 | 50 | 39 |  | 1950 | 1 | 39 | 1 място
38 | "СОФИНФОРМПРОДУКТ-ГРОЗДАНОВ" ЕООД | брой | Nessler Medizintechnik GmbH, Австрия | SWAROPLATE | 1239 | 50 | 48.9 |  | 2445 | 1 | 48.9 | 2 място
38 | "ПАРАМЕДИКА" ООД | брой | Telic-Испания | BLAYCO 4212 | 4212 | 50 | 90 |  | 4500 | 1 | 90 | 3 място
39 | ЕДНОКРАТЕН НЕУТРАЕН ЕЛЕКТРОД ЗА ЕЛЕКТРОНОЖ МОНОПОЛЯРЕН ЗА ВЪЗРАСТНИ | брой |  |  |  | 2500
39 | "ИНВАР" ЕООД | брой | Метко - Турция | еднократен неутрален електрод | FMT-MA | 2500 | 1.16 |  | 2900 | 1 | 1.16 | 1 място
39 | "СОФИНФОРМПРОДУКТ-ГРОЗДАНОВ" ЕООД | брой | Nessler Medizintechnik GmbH, Австрия | SWAROPLATE | 1201 | 2500 | 1.18 |  | 2950 | 5 | 5.9 | 2 място
39 | "ПАРАМЕДИКА" ООД | брой | Telic-Испания | DORMO 2125 | 2125 | 2500 | 1.2 |  | 3000 | 1 | 1.2 | 3 място
39 | "СОЛОМЕД" ООД | брой | Aesculap AG, Германия | DISPOS.NEUTRAL ELECTR.UNDIV.F.ADULTS | GK100 | 2500 | 3.9 |  | 9750 | 1 | 3.9 | 4 място
40 | ЕДНОКРАТЕН НЕУТРАЕН ЕЛЕКТРОД ЗА ЕЛЕКТРОНОЖ БИПОЛЯРЕН ЗА ВЪЗРАСТНИ | брой |  |  |  | 2000
40 | "ИНВАР" ЕООД | брой | Метко - Турция | еднократен неутрален електрод | FMT-BA | 2000 | 1.16 |  | 2320 | 1 | 1.16 | 1 място
40 | "СОФИНФОРМПРОДУКТ-ГРОЗДАНОВ" ЕООД | брой | Nessler Medizintechnik GmbH, Австрия | SWAROPLATE | 1211 | 2000 | 1.18 |  | 2360 | 5 | 5.9 | 2 място
40 | "ПАРАМЕДИКА" ООД | брой | Telic-Испания | DORMO 2510 | 2510 | 2000 | 1.2 |  | 2400 | 1 | 1.2 | 3 място
40 | "ИСТЛИНК БЪЛГАРИЯ" ЕООД | брой | ШЛМА – Шанхай Литу Медикал Аплаянсис Ко. Лтд, Китай | Еднократни електроди за електронож | 2001874 | 2000 | 2.47 |  | 4940 | 1 | 2.47 | 4 място
40 | "СОЛОМЕД" ООД | брой | Aesculap AG, Германия | DISP.NEUTRAL ELECTRODE LONG.DIV./ADULTS | GK101 | 2000 | 4.2 |  | 8400 | 50 | 210 | 5 място
41 | ЕДНОКРАТЕН НЕУТРАЕН ЕЛЕКТРОД ЗА ЕЛЕКТРОНОЖ БИПОЛЯРЕН ЗА ДЕЦА | брой |  |  |  | 10
41 | "ИНВАР" ЕООД | брой | Метко - Турция | еднократен неутрален електрод | FMT-BP | 10 | 1.16 |  | 11.6 | 1 | 1.16 | 1 място
41 | "ПАРАМЕДИКА" ООД | брой | Telic-Испания | DORMO 2600 | 2600 | 10 | 1.42 |  | 14.2 | 1 | 1.42 | 2 място
41 | "СОЛОМЕД" ООД | брой | Aesculap AG, Германия | DISP.NEUTRAL ELECTRODE DIVIDED F.CHILD | GK084 | 10 | 4.56 |  | 45.6 | 50 | 228 | 3 място
42 | ЕДНОКРАТЕН, МОНОПОЛЯРЕН, НЕУТРАЛЕН ЕЛЕКТРОД С КАБЕЛ И НАКРАЙНИК Щифт 6,3 мм, за възрастни | брой |  |  |  | 2000
42 | "ПАРАМЕДИКА" ООД | брой | Telic-Испания | DORMO 2125-C | 2125-C | 2000 | 4.5 |  | 9000 | 1 | 4.5 | 1 място
42 | "СОФИНФОРМПРОДУКТ-ГРОЗДАНОВ" ЕООД | брой | Nessler Medizintechnik GmbH, Австрия | SWAROPLATE | 1271 | 2000 | 5.59 |  | 11180 | 1 | 5.59 | 2 място
43 | ЕДНОКРАТЕН, БИПОЛЯРЕН, НЕУТРАЛЕН ЕЛЕКТРОД С КАБЕЛ И НАКРАЙНИК, ПЛОЧКА С ТЪНЪК ЩИФТ, за възрастни | брой |  |  |  | 1000
43 | "ПАРАМЕДИКА" ООД | брой | Telic-Испания | DORMO 2510-C | 2510-C | 1000 | 3.655 |  | 3655 | 1 | 3.655 | 1 място
43 | "ИНВАР" ЕООД | брой | Метко - Турция | еднократен неутрален електрод | FMT-CBA | 1000 | 3.9 |  | 3900 | 1 | 3.9 | 2 място
43 | "СОФИНФОРМПРОДУКТ-ГРОЗДАНОВ" ЕООД | брой | Nessler Medizintechnik GmbH, Австрия | SWAROPLATE | 1251 | 1000 | 5.59 |  | 5590 | 1 | 5.59 | 3 място
44 | ЕДНОКРАТЕН, БИПОЛЯРЕН, НЕУТРАЛЕН ЕЛЕКТРОД С КАБЕЛ И НАКРАЙНИК, ПЛОЧКА С ТЪНЪК ЩИФТ, ЗА ДЕЦА | брой |  |  |  | 10
44 | "ИНВАР" ЕООД | брой | Метко - Турция | еднократен неутрален електрод | FMT-CBP | 10 | 3.9 |  | 39 | 1 | 3.9 | 1 място
44 | "ПАРАМЕДИКА" ООД | брой | Telic-Испания | DORMO 2600-C | 2600-C | 10 | 4.29 |  | 42.9 | 1 | 4.29 | 2 място
45 | ПОЧИСТВАТЕЛ ЗА ЕЛЕКТРОНОЖ | брой |  |  |  | 1000
45 | "ПАРАМЕДИКА" ООД | брой | Telic-Испания | BLAYCO AL40 | AL40 | 1000 | 0.6 |  | 600 | 1 | 0.6 | 1 място
46 | ЕДНОКРАТНО НОЖЧЕ ЗА ЕЛЕКТРОНОЖ, ТИП ШПАТУЛА, ЩИФТ 2,4 ММ ДЪЛЖИНА 69 ММ, ШПАТУЛА 19 ММ | брой |  |  |  | 150
46 | "ПАРАМЕДИКА" ООД | брой | Telic-Испания | BLAYCO AB80 | АВ80 | 150 | 1.56 |  | 234 | 1 | 1.56 | 1 място
47 | ЕДНОКРАТНО НОЖЧЕ ЗА ЕЛЕКТРОНОЖ, ТИП ТОПЧЕ, ЩИФТ 2,4 ММ ДЪЛЖИНА 69 ММ, ТОПЧЕ 4 ММ | брой |  |  |  | 100
47 | "ПАРАМЕДИКА" ООД | брой | Telic-Испания | BLAYCO AB50 | АВ50 | 100 | 2.4 |  | 240 | 1 | 2.4 | 1 място
48 | ЕДНОКРАТНО НОЖЧЕ ЗА ЕЛЕКТРОНОЖ, ТИП ШПАТУЛА, ЩИФТ 2,4 ММ ДЪЛЖИНА 152 ММ, ШПАТУЛА 19 ММ | брой |  |  |  | 20
48 | "ПАРАМЕДИКА" ООД | брой | Telic-Испания | BLAYCO AB90 | АВ90 | 20 | 3.7 |  | 74 | 1 | 3.7 | 1 място
50 | МНОГОКРАТНО НОЖЧЕ ЗА ЕЛЕКТРОНОЖ, ТИП ШПАТУЛА, ЩИФТ 2,4 ММ ДЪЛЖИНА 69 ММ, ШПАТУЛА 19 ММ | брой |  |  |  | 30
50 | "СОЛОМЕД" ООД | брой | Aesculap AG, Германия | KNIFE ELECTRODE STR.SHORT SHAFT D:2.4MM | GK140R | 30 | 29.33 |  | 879.9 | 1 | 29.33 | 1 място
51 | МНОГОКРАТНО НОЖЧЕ ЗА ЕЛЕКТРОНОЖ, ТИП ТОПЧЕ, ЩИФТ 2,4 ММ ДЪЛЖИНА 69 ММ, ТОПЧЕ 4 ММ | брой |  |  |  | 20
51 | "СОЛОМЕД" ООД | брой | Aesculap AG, Германия | BALL ELECT.D:4MM STR.SH.SHAFT D:4.0MM | GK121R | 20 | 27.95 |  | 559 | 1 | 27.95 | 1 място
52 | МНОГОКРАТНО НОЖЧЕ ЗА ЕЛЕКТРОНОЖ, ТИП ШПАТУЛА, ЩИФТ 2,4 ММ ДЪЛЖИНА 152 ММ, ШПАТУЛА 19 ММ | брой |  |  |  | 10
52 | "СОЛОМЕД" ООД | брой | Aesculap AG, Германия | KNIFE ELECT.STR.LG.SHAFT 100MM D:2.4MM | GK155R | 10 | 83.83 |  | 838.3 | 1 | 83.83 | 1 място
58 | КАБЕЛ ЕДНОКРАТЕН ЗА ВРЕМЕНЕН ПЕЙСМЕЙКЪР, НАЧАЛЕН, ТИП КРОКОДИЛ | брой |  |  |  | 400
58 | "БУЛМЕД 2000" ЕООД | брой | St. Jude Medical-САЩ | Treshold cable | 401748 | 400 | 155 |  | 62000 | 5 | 775 | 1 място
59 | КАБЕЛИ СЪВМЕСТИМИ С ФИБРИЛАТОР НА ФИРМА SORIN | брой |  |  |  | 5
59 | "МЕДИКАРД" ООД | брой | Sorin Group - Италия | Fibrilator Electrode | 28-10-15 | 5 | 486.08 |  | 2430.4 | 1 | 486.08 | 1 място
63 | СЕНЗОР ЗА ВЪЗРАСТНИ СЪВМЕСТИМ С МОНИТОР ЗА ЦЕРЕБРАЛНА ОКСИМЕТРИЯ INVOS 5100CKIT, 10 бр. /оп. | опаковка |  |  |  | 10
63 | "МЕДИЛОН" ЕООД | опаковка | Covidien llc., САЩ | Сома сензор за монитор Invos, за възрастни | SAFB-SM | 10 | 1630 |  | 16300 | 10 | 1630 | 1 място
64 | СЕНЗОРИ ЗА ВЪЗРАСТНИ, СЪВМЕСТИМИ С МОНИТОР ASPECT MEDICAL | брой |  |  |  | 50
64 | "МЕДИЛОН" ЕООД | брой | Covidien llc., САЩ | Сензор за възрастни BIS Quatro | 186-0106 | 50 | 31.03 |  | 1551.5 | 25 | 775.75 | 1 място
65 | ЕДНОКРАТЕН КАБЕЛ И РЪКОХВАТКА С ДВА БУТОНА- ТРИ ЩИФТА НАКРАЙНИК | брой |  |  |  | 2000
65 | "ИНВАР" ЕООД | брой | Кимпакс - Дания | Ръкохватка за електрохирургия за еднократна употреба | С31-08-001 | 2000 | 3.33 |  | 6660 | 1 | 3.33 | 1 място
65 | "ПАРАМЕДИКА" ООД | брой | Telic-Испания | BLACO MB100 | MB100 | 2000 | 4 |  | 8000 | 1 | 4 | 2 място
70 | Игли за регионална блокада съвместими с апарат Stimuplex Bbraun 50 mm | брой |  |  |  | 50
70 | "СОЛОМЕД" ООД | брой | BBraun Melsungen,Germany | STIMUPLEX D, 30°, 22GX2", 0.7X50MM | 4894197N | 50 | 22.25 |  | 1112.5 | 25 | 556.25 | 1 място
71 | Игли за регионална блокада съвместими с апарат Stimuplex Bbraun 100 mm | брой |  |  |  | 50
71 | "СОЛОМЕД" ООД | брой | BBraun Melsungen,Germany | STIMUPLEX D, 30°, 22GX3 1/8'', 0.7X80MM | 4894200N | 50 | 22.25 |  | 1112.5 | 25 | 556.25 | 1 място
77 | Мека аспирация -комплект с вакум регулатор - воден стълб | комплект |  |  |  | 20
77 | "МЕДИЛОН" ЕООД | комплект | Medicop d.o.o, Словения | Мека аспирация -комплект с вакум регулатор - воден стълб | 1530002 | 20 | 601.98 |  | 12039.6 | 1 | 601.98 | 1 място
77 | "СОЛОМЕД" ООД | комплект | Дрегер, Германия | Мека аспирация VarioVac D rail | MP00512 | 20 | 1185 |  | 23700 | 1 | 1185 | 2 място
78 | Стъкленица с капачка за секрети 0,7 l съвместима с вакуумни системи тип дрегер | комплект |  |  |  | 40
78 | "СОЛОМЕД" ООД | комплект | Дрегер, Германия | Стъкленица с капачка за секрети 0,7 l | 2M85594+2M85011 | 40 | 180 |  | 7200 | 1 | 180 | 1 място
79 | Вакумен шлаух за централно захранване 3 м. | брой |  |  |  | 20
79 | "МЕДИЦИНСКА ТЕХНИКА ИНЖЕНЕРИНГ" ООД | брой | MPI -Германия | Тръба/шлаух аспирационна 300см. с 1 конектор СН 25 /50бр./ | 523025 | 20 | 3.25 |  | 65 | 1 | 3.25 | 1 място
79 | "СОЛОМЕД" ООД | брой | Дрегер, Германия | VAC шлаух за центр. захр. 3m | M36014 | 20 | 167 |  | 3340 | 1 | 167 | 2 място
81 | Колби за мека аспирация съвместими с мека аспирация тип дрегер:
81 | "СОЛОМЕД" ООД |  | Дрегер, Германия | [5 empty] | 17820 |  |  | 1 място
81.1 | без метален накрайник | брой |  |  |  | 20
81.1 | "СОЛОМЕД" ООД | брой | Дрегер, Германия | Колба за мека аспирация без метален накрайник | M20668 | 20 | 387 | 7740 |  | 1 | 387
81.2 | с метален накрайник | брой |  |  |  | 30
81.2 | "СОЛОМЕД" ООД | брой | Дрегер, Германия | Колба за мека аспирация с метален накрайник | MP00565 | 30 | 336 | 10080 |  | 1 | 336
83 | Овлажнителна камера съвместима с ротаметър тип DRAGER 300 ml- автоклавируема | брой |  |  |  | 40
83 | "СОЛОМЕД" ООД | брой | Дрегер, Германия | Овлажнителна камера | 2M85834 | 40 | 189 |  | 7560 | 1 | 189 | 1 място
84 | Нагреватели, съвместими с овлажнители тип BENNET | брой |  |  |  | 20
84 | "МЕДИЛОН" ЕООД | брой | Fisher&Paykel Healthcare Ltd., Нова Зеландия | Овлажнител с нагряване MR810 с многократна овлажнителна камера MR370, съвместими с респиратори Bennett | MR810 - 1бр. MR370 - 1бр. | 20 | 1640.73 |  | 32814.6 | 1 | 1640.73 | 1 място
86 | Двоен О2 - ротаметър 15 L централно захранване-с овлажнителни камери | брой |  |  |  | 7
86 | "СОЛОМЕД" ООД | брой | Дрегер, Германия | Двоен О2 - ротаметър за централно захранване с овлажнителна камера | 2M86561+ 2x2M85834 | 7 | 895 |  | 6265 | 1 | 895 | 1 място
87 | Ротаметър О2 с овлажнителна камера 15 л.с възможност за включване на маска и шланг | комплект |  |  |  | 90
87 | "МЕДИЛОН" ЕООД | комплект | Medicop d.o.o, Словения | Ротаметър за кислород с овлажнителна камера 15 л.с възможност за включване на маска и шланг | 1042100 | 90 | 346.27 |  | 31164.3 | 1 | 346.27 | 1 място
87 | "СОЛОМЕД" ООД | комплект | Дрегер, Германия | О2 - ротаметър за централно захранване с овлажнителна камера | 2M86553 + 2M85834 | 90 | 461 |  | 41490 | 1 | 461 | 2 място
88 | Ротаметър за въздух с щуцер конусен 15 л. | комплект |  |  |  | 60
88 | "СОЛОМЕД" ООД | комплект | Дрегер, Германия | AIR - ротаметър с присъединителна втулка M32X1.5 | 2M86554 | 60 | 329 |  | 19740 | 1 | 329 | 1 място
89 | Щуцери-накрайници
89 | "СОЛОМЕД" ООД |  | Дрегер, Германия | [5 empty] | 3523.5 |  |  | 1 място
89.1 | кислород | брой |  |  |  | 15
89.1 | "СОЛОМЕД" ООД | брой | Дрегер, Германия | Щекер за кислород | G21199 | 15 | 78.3 | 1174.5 |  | 1 | 78.3
89.2 | вакуум | брой |  |  |  | 15
89.2 | "СОЛОМЕД" ООД | брой | Дрегер, Германия | Щекер за вакуум | G21203 | 15 | 78.3 | 1174.5 |  | 1 | 78.3
89.3 | вуздух | брой |  |  |  | 15
89.3 | "СОЛОМЕД" ООД | брой | Дрегер, Германия | Щекер за въздух | G21200 | 15 | 78.3 | 1174.5 |  | 1 | 78.3
90 | Инхалационно устройство | брой |  |  |  | 40
90 | "СОЛОМЕД" ООД | брой | Дрегер, Германия | инхалационно устройство | 2M85912 | 40 | 40.5 |  | 1620 | 1 | 40.5 | 1 място
92 | Специфични консумативи съвместими с анестезилогичен апарат МАQUET FLOW-i:
92 | "ВЕГА МЕДИКАЛ" ЕООД | [7 empty] | 59965.5 |  |  | 1 място
92.1 | CO2 еднократен контейнер абсорбер, съвместим с анестезилогичен апарат МАQUET FLOW-i: | брой |  |  |  | 204
92.1 | "ВЕГА МЕДИКАЛ" ЕООД | брой | МAQUET CRITICAL CARE AB, ШВЕЦИЯ | СО2 абсорбатор, еднократен | 6677845 | 204 | 67.6 | 13790.4 |  | 12 | 811.2
92.2 | Влагоуловители към модул за измерване на СО2, съвместими с анестезилогичен апарат МАQUET FLOW-i: | брой |  |  |  | 30
92.2 | "ВЕГА МЕДИКАЛ" ЕООД | брой | МAQUET CRITICAL CARE AB, ШВЕЦИЯ | Изсушител А, с влагоулавяне | 6522747 | 30 | 65.65 | 1969.5 |  | 10 | 656.5
92.3 | Линия за измерване на СО2, съвместима с анестезилогичен апарат МАQUET FLOW-i (удължителна линия към влагоуловител) | брой |  |  |  | 50
92.3 | "ВЕГА МЕДИКАЛ" ЕООД | брой | МAQUET CRITICAL CARE AB, ШВЕЦИЯ | Линия за вземане на газова проба | 6692212 | 50 | 6.36 | 318 |  | 25 | 159
92.4 | Филтър влагоабсорбиращ, съвместим с анестезилогичен апарат МАQUET FLOW-i, опаковка x 60 бр. | опаковка |  |  |  | 28
92.4 | "ВЕГА МЕДИКАЛ" ЕООД | опаковка | МAQUET CRITICAL CARE AB, ШВЕЦИЯ | Servo Duo Guard филтър | 6671775 | 28 | 1237.2 | 34641.6 |  | 60 | 1237.2
92.5 | Опаковка с контейнери пълни с натроткалк съвместими с анестезиологичен апарат Мaquet Flow I, опаковка x 12 бр. | опаковка |  |  |  | 12
92.5 | "ВЕГА МЕДИКАЛ" ЕООД | опаковка | МAQUET CRITICAL CARE AB, ШВЕЦИЯ | СО2 абсорбатор, еднократен | 6677845 | 12 | 770.5 | 9246 |  | 1 | 770.5
97 | Консумативи, съвместими с ултразвуков хармоничен скалпел Generator 300, производство на Ethicon Endo Surgery, Johnson&Johnson
97 | "ЕКОС МЕДИКА" ООД | [7 empty] | 22452 |  |  | 1 място
97.1 | Кабел за ULTRACISION HARMONIC SCALPEL | брой |  |  |  | 2
97.1 | "ЕКОС МЕДИКА" ООД | брой | Ethicon Endo-Surgery САЩ (J&J) | ULTRACISION HARMONIC SCALPEL HAND PIECE | HP054 | 2 | 5934 | 11868 |  | 1бр/кут | 5934
97.2 | Закривени ножици Harmonic ACE | брой |  |  |  | 6
97.2 | "ЕКОС МЕДИКА" ООД | брой | Ethicon Endo-Surgery САЩ (J&J) | Ultracision Harmonic Scalpel Synergy Dissecting Hook | SNGHK | 6 | 882 | 5292 |  | 6бр/кут | 5292
97.3 | Ръкохватка Harmonic ACE | брой |  |  |  | 6
97.3 | "ЕКОС МЕДИКА" ООД | брой | Ethicon Endo-Surgery САЩ (J&J) | Ultracision Harmonic Scalpel Synergy curved Blade for open surgery | SNGCB | 6 | 882 | 5292 |  | 6бр/кут | 5292
Председател:
проф. д-р Димитър Петков
Членове:
| проф. д-р Тодор Захариев |  | доц. д-р Антоанета Димитрова |  |  | Диана Кръстева |  |  |  | Милена Арсенова
| доц. д-р Георги Царянски |  | Илияна Колева |  |  | Бойка Балканска |  |  |  | инж.Георги Славков
| доц. д-р Румен Илиев |  | Петя Якимова |  |  | Елка Димитрова |  |  |  | Юлия Добрева
| доц. д-р Диана Трендафилова |  | Елка Колева |  |  | Виктория Дикова - Йорданова |  |  |  | Надежда Георгиева
| д-р Любомир Давидков |  | Иванка Ангелова |  |  | Василка Цветанова |  |  |  | Лилия Чудилова